## Dados de Entrada
Preencha todos os campos em verde
Informações do barramento - Modalidade de outorga: Construção de barramento ou açude | [9 empty] | Informações da estação fluviométrica
Código da Cobacia |  |  |  | xxxx | Área de drenagem montante ou incremental (km²) |  |  |  | 12.872 | Código |  |  | 60220000
Circunscrição Hidrográfica |  |  |  | PN2 | Área inundada (ha) |  |  |  | 2.39 | Estação |  |  | DESEBOQUE
Fluxo residual mínimo |  |  |  | 50% | Altura do barramento (m) |  | NA máximo normal |  | 5 | Área de drenagem (km²) |  |  | 1070
Volume do reservatório (m³) |  |  | NA máximo normal | 107563.32 | Volume mínimo p/ fluxo residual (m³) ou Volume morto (m³) |  |  |  | 32269
Volume útil (m³) |  | 75294.32 | Profundidade médida (m) |  | 4.5006 | Vol. útil/Vol. Reserv. |  |  | 70% | A série fluviométrica poderá ser obtida junto ao Hidroweb (ANA).
| Ordem decrescente |  |  |  |  | Ordem crescente |  |  |  | Data (mês/ano) | Vazões médias mensais (m³/s) | Mês | Ano | Bissexto | Código | Mês | Nº de dias
| Curva cota x volume x área |  |  |  |  | Curva cota x volume x área |  |  |  | Janeiro/1994 | 88,09 | 1 | 1994 | N | 1 | Janeiro | 31
| Cota (m) | Volume (m³) | Área (m²) |  |  | Cota (m) | Volume (m³) | Área (m²) |  | Fevereiro/1994 | 27,42 | #VALUE! | #VALUE! | N | 2 | Fevereiro | 28
| 1149.5 | 107563.32 | 23900 |  |  | 0 | 0 | 0 |  | Março/1994 | 37,52 | #VALUE! | #VALUE! | N | 3 | Março | 31
| 1149.17 | 96806.99 | 23050 |  |  | 0 | 0 | 0 |  | Abril/1994 | 26,52 | #VALUE! | #VALUE! | N | 4 | Abril | 30
| 1148.95 | 86050.66 | 21510 |  |  | 0 | 0 | 0 |  | Maio/1994 | 23,96 | #VALUE! | #VALUE! | N | 5 | Maio | 31
| 1148.73 | 75294.32 | 19810 |  |  | 0 | 0 | 0 |  | Junho/1994 | 17,2 | #VALUE! | #VALUE! | N | 6 | Junho | 30
| 1148.51 | 64537.99 | 17930 |  |  | 0 | 0 | 0 |  | Julho/1994 | 14,79 | #VALUE! | #VALUE! | N | 7 | Julho | 31
| 1148.07 | 53781.66 | 16810 |  |  | 0 | 0 | 0 |  | Agosto/1994 | 11,83 | #VALUE! | #VALUE! | N | 8 | Agosto | 31
| 1147.74 | 43025.33 | 14840 |  |  | 0 | 0 | 0 |  | Setembro/1994 | 9,8 | #VALUE! | #VALUE! | N | 9 | Setembro | 30
| 1147.63 | 32269 | 11520 |  |  | 0 | 0 | 0 |  | Outubro/1994 | 16,13 | #VALUE! | #VALUE! | N | 10 | Outubro | 31
| 1146.75 | 21512.66 | 10760 |  |  | 0 | 0 | 0 |  | Novembro/1994 | 17,56 | #VALUE! | #VALUE! | N | 11 | Novembro | 30
| 1145.87 | 10756.33 | 8960 |  |  | 0 | 0 | 0 |  | Dezembro/1994 | 27,45 | #VALUE! | #VALUE! | N | 12 | Dezembro | 31
| 0 | 0 | 0 |  |  | 0 | 0 | 0 |  | Janeiro/1995 | 24,25 | #VALUE! | #VALUE! | N
| 0 | 0 | 0 |  |  | 0 | 0 | 0 |  | Fevereiro/1995 | 64,43 | #VALUE! | #VALUE! | N
| 0 | 0 | 0 |  |  | 0 | 0 | 0 |  | Março/1995 | 30,7 | #VALUE! | #VALUE! | N
| 0 | 0 | 0 |  |  | 1145.87 | 10756.33 | 8960 |  | Abril/1995 | 24,04 | #VALUE! | #VALUE! | N
| 0 | 0 | 0 |  |  | 1146.75 | 21512.66 | 10760 |  | Maio/1995 | 19,15 | #VALUE! | #VALUE! | N
| 0 | 0 | 0 |  |  | 1147.63 | 32269 | 11520 |  | Junho/1995 | 15,35 | #VALUE! | #VALUE! | N
| 0 | 0 | 0 |  |  | 1147.74 | 43025.33 | 14840 |  | Julho/1995 | 12,88 | #VALUE! | #VALUE! | N
| 0 | 0 | 0 |  |  | 1148.07 | 53781.66 | 16810 |  | Agosto/1995 | 10,51 | #VALUE! | #VALUE! | N
| 0 | 0 | 0 |  |  | 1148.51 | 64537.99 | 17930 |  | Setembro/1995 | 10,09 | #VALUE! | #VALUE! | N
| 0 | 0 | 0 |  |  | 1148.73 | 75294.32 | 19810 |  | Outubro/1995 | 11,8 | #VALUE! | #VALUE! | N
| 0 | 0 | 0 |  |  | 1148.95 | 86050.66 | 21510 |  | Novembro/1995 | 13,8 | #VALUE! | #VALUE! | N
| 0 | 0 | 0 |  |  | 1149.17 | 96806.99 | 23050 |  | Dezembro/1995 | 45,42 | #VALUE! | #VALUE! | N
| 0 | 0 | 0 |  |  | 1149.5 | 107563.32 | 23900 |  | Janeiro/1996 | 43,03 | #VALUE! | #VALUE! | S
[10 empty] | Fevereiro/1996 | 38,39 | #VALUE! | #VALUE! | S
[10 empty] | Março/1996 | 42,3 | #VALUE! | #VALUE! | S
[10 empty] | Abril/1996 | 26,07 | #VALUE! | #VALUE! | S
[10 empty] | Maio/1996 | 19,52 | #VALUE! | #VALUE! | S
[10 empty] | Junho/1996 | 15,48 | #VALUE! | #VALUE! | S
[10 empty] | Julho/1996 | 13,63 | #VALUE! | #VALUE! | S
[10 empty] | Agosto/1996 | 12,01 | #VALUE! | #VALUE! | S
[10 empty] | Setembro/1996 | 17,99 | #VALUE! | #VALUE! | S
[10 empty] | Outubro/1996 | 18,04 | #VALUE! | #VALUE! | S
[10 empty] | Novembro/1996 | 28,73 | #VALUE! | #VALUE! | S
[10 empty] | Dezembro/1996 | 50,43 | #VALUE! | #VALUE! | S
[10 empty] | Janeiro/1997 | 120,65 | #VALUE! | #VALUE! | N
[10 empty] | Fevereiro/1997 | 38,1 | #VALUE! | #VALUE! | N
[10 empty] | Março/1997 | 40,72 | #VALUE! | #VALUE! | N
[10 empty] | Abril/1997 | 26,35 | #VALUE! | #VALUE! | N
[10 empty] | Maio/1997 | 20,03 | #VALUE! | #VALUE! | N
[10 empty] | Junho/1997 | 18,98 | #VALUE! | #VALUE! | N
[10 empty] | Julho/1997 | 14,73 | #VALUE! | #VALUE! | N
[10 empty] | Agosto/1997 | 12,36 | #VALUE! | #VALUE! | N
[10 empty] | Setembro/1997 | 11,27 | #VALUE! | #VALUE! | N
[10 empty] | Outubro/1997 | 13,78 | #VALUE! | #VALUE! | N
[10 empty] | Novembro/1997 | 24,04 | #VALUE! | #VALUE! | N
[10 empty] | Dezembro/1997 | 43,34 | #VALUE! | #VALUE! | N
[10 empty] | Janeiro/1998 | 34,79 | #VALUE! | #VALUE! | N
[10 empty] | Fevereiro/1998 | 60,72 | #VALUE! | #VALUE! | N
[10 empty] | Março/1998 | 37,01 | #VALUE! | #VALUE! | N
[10 empty] | Abril/1998 | 23,9 | #VALUE! | #VALUE! | N
[10 empty] | Maio/1998 | 20,92 | #VALUE! | #VALUE! | N
[10 empty] | Junho/1998 | 16,79 | #VALUE! | #VALUE! | N
[10 empty] | Julho/1998 | 13,37 | #VALUE! | #VALUE! | N
[10 empty] | Agosto/1998 | 12,61 | #VALUE! | #VALUE! | N
[10 empty] | Setembro/1998 | 10,27 | #VALUE! | #VALUE! | N
[10 empty] | Outubro/1998 | 17,09 | #VALUE! | #VALUE! | N
[10 empty] | Novembro/1998 | 22,76 | #VALUE! | #VALUE! | N
[10 empty] | Dezembro/1998 | 28,91 | #VALUE! | #VALUE! | N
[10 empty] | Janeiro/1999 | 37,82 | #VALUE! | #VALUE! | N
[10 empty] | Fevereiro/1999 | 31,12 | #VALUE! | #VALUE! | N
[10 empty] | Março/1999 | 55,52 | #VALUE! | #VALUE! | N
[10 empty] | Abril/1999 | 27,84 | #VALUE! | #VALUE! | N
[10 empty] | Maio/1999 | 17 | #VALUE! | #VALUE! | N
[10 empty] | Junho/1999 | 14,33 | #VALUE! | #VALUE! | N
[10 empty] | Julho/1999 | 10,97 | #VALUE! | #VALUE! | N
[10 empty] | Agosto/1999 | 9 | #VALUE! | #VALUE! | N
[10 empty] | Setembro/1999 | 9,12 | #VALUE! | #VALUE! | N
[10 empty] | Outubro/1999 | 8,97 | #VALUE! | #VALUE! | N
[10 empty] | Novembro/1999 | 18,38 | #VALUE! | #VALUE! | N
[10 empty] | Dezembro/1999 | 24,87 | #VALUE! | #VALUE! | N
[10 empty] | Janeiro/2000 | 100,13 | #VALUE! | #VALUE! | S
[10 empty] | Fevereiro/2000 | 72,61 | #VALUE! | #VALUE! | S
[10 empty] | Março/2000 | 54,2 | #VALUE! | #VALUE! | S
[10 empty] | Abril/2000 | 29,78 | #VALUE! | #VALUE! | S
[10 empty] | Maio/2000 | 19,45 | #VALUE! | #VALUE! | S
[10 empty] | Junho/2000 | 15,02 | #VALUE! | #VALUE! | S
[10 empty] | Julho/2000 | 12,78 | #VALUE! | #VALUE! | S
[10 empty] | Agosto/2000 | 10,77 | #VALUE! | #VALUE! | S
[10 empty] | Setembro/2000 | 15,58 | #VALUE! | #VALUE! | S
[10 empty] | Outubro/2000 | 10,96 | #VALUE! | #VALUE! | S
[10 empty] | Novembro/2000 | 21,33 | #VALUE! | #VALUE! | S
[10 empty] | Dezembro/2000 | 41,13 | #VALUE! | #VALUE! | S
[10 empty] | Janeiro/2001 | 49,98 | #VALUE! | #VALUE! | N
[10 empty] | Fevereiro/2001 | 30,05 | #VALUE! | #VALUE! | N
[10 empty] | Março/2001 | 25,31 | #VALUE! | #VALUE! | N
[10 empty] | Abril/2001 | 18,34 | #VALUE! | #VALUE! | N
[10 empty] | Maio/2001 | 14,3 | #VALUE! | #VALUE! | N
[10 empty] | Junho/2001 | 11,46 | #VALUE! | #VALUE! | N
[10 empty] | Julho/2001 | 9,95 | #VALUE! | #VALUE! | N
[10 empty] | Agosto/2001 | 9,75 | #VALUE! | #VALUE! | N
[10 empty] | Setembro/2001 | 9,06 | #VALUE! | #VALUE! | N
[10 empty] | Outubro/2001 | 10,22 | #VALUE! | #VALUE! | N
[10 empty] | Novembro/2001 | 14,23 | #VALUE! | #VALUE! | N
[10 empty] | Dezembro/2001 | 35,89 | #VALUE! | #VALUE! | N
[10 empty] | Janeiro/2002 | 30 | #VALUE! | #VALUE! | N
[10 empty] | Fevereiro/2002 | 54,24 | #VALUE! | #VALUE! | N
[10 empty] | Março/2002 | 30,14 | #VALUE! | #VALUE! | N
[10 empty] | Abril/2002 | 18,56 | #VALUE! | #VALUE! | N
[10 empty] | Maio/2002 | 14,69 | #VALUE! | #VALUE! | N
[10 empty] | Junho/2002 | 11,09 | #VALUE! | #VALUE! | N
[10 empty] | Julho/2002 | 9,65 | #VALUE! | #VALUE! | N
[10 empty] | Agosto/2002 | 7,89 | #VALUE! | #VALUE! | N
[10 empty] | Setembro/2002 | 8,16 | #VALUE! | #VALUE! | N
[10 empty] | Outubro/2002 | 6,74 | #VALUE! | #VALUE! | N
[10 empty] | Novembro/2002 | 13,74 | #VALUE! | #VALUE! | N
[10 empty] | Dezembro/2002 | 32,91 | #VALUE! | #VALUE! | N
[10 empty] | Janeiro/2003 | 95,76 | #VALUE! | #VALUE! | N
[10 empty] | Fevereiro/2003 | 43,32 | #VALUE! | #VALUE! | N
[10 empty] | Março/2003 | 32,41 | #VALUE! | #VALUE! | N
[10 empty] | Abril/2003 | 27,24 | #VALUE! | #VALUE! | N
[10 empty] | Maio/2003 | 18,09 | #VALUE! | #VALUE! | N
[10 empty] | Junho/2003 | 13,35 | #VALUE! | #VALUE! | N
[10 empty] | Julho/2003 | 10,98 | #VALUE! | #VALUE! | N
[10 empty] | Agosto/2003 | 9,06 | #VALUE! | #VALUE! | N
[10 empty] | Setembro/2003 | 8,82 | #VALUE! | #VALUE! | N
[10 empty] | Outubro/2003 | 8,9 | #VALUE! | #VALUE! | N
[10 empty] | Novembro/2003 | 17,05 | #VALUE! | #VALUE! | N
[10 empty] | Dezembro/2003 | 27,59 | #VALUE! | #VALUE! | N
[10 empty] | Janeiro/2004 | 58,09 | #VALUE! | #VALUE! | S
[10 empty] | Fevereiro/2004 | 93,57 | #VALUE! | #VALUE! | S
[10 empty] | Março/2004 | 55,32 | #VALUE! | #VALUE! | S
[10 empty] | Abril/2004 | 37,67 | #VALUE! | #VALUE! | S
[10 empty] | Maio/2004 | 22,94 | #VALUE! | #VALUE! | S
[10 empty] | Junho/2004 | 17,73 | #VALUE! | #VALUE! | S
[10 empty] | Julho/2004 | 14,96 | #VALUE! | #VALUE! | S
[10 empty] | Agosto/2004 | 11,31 | #VALUE! | #VALUE! | S
[10 empty] | Setembro/2004 | 9,35 | #VALUE! | #VALUE! | S
[10 empty] | Outubro/2004 | 15,44 | #VALUE! | #VALUE! | S
[10 empty] | Novembro/2004 | 18,75 | #VALUE! | #VALUE! | S
[10 empty] | Dezembro/2004 | 44,71 | #VALUE! | #VALUE! | S
[10 empty] | Janeiro/2005 | 41,12 | #VALUE! | #VALUE! | N
[10 empty] | Fevereiro/2005 | 27,24 | #VALUE! | #VALUE! | N
[10 empty] | Março/2005 | 36,93 | #VALUE! | #VALUE! | N
[10 empty] | Abril/2005 | 23,73 | #VALUE! | #VALUE! | N
[10 empty] | Maio/2005 | 20,91 | #VALUE! | #VALUE! | N
[10 empty] | Junho/2005 | 16,05 | #VALUE! | #VALUE! | N
[10 empty] | Julho/2005 | 12,7 | #VALUE! | #VALUE! | N
[10 empty] | Agosto/2005 | 10,42 | #VALUE! | #VALUE! | N
[10 empty] | Setembro/2005 | 11,17 | #VALUE! | #VALUE! | N
[10 empty] | Outubro/2005 | 12 | #VALUE! | #VALUE! | N
[10 empty] | Novembro/2005 | 24,8 | #VALUE! | #VALUE! | N
[10 empty] | Dezembro/2005 | 69,81 | #VALUE! | #VALUE! | N
[10 empty] | Janeiro/2006 | 40,82 | #VALUE! | #VALUE! | N
[10 empty] | Fevereiro/2006 | 37,09 | #VALUE! | #VALUE! | N
[10 empty] | Março/2006 | 55,6 | #VALUE! | #VALUE! | N
[10 empty] | Abril/2006 | 29,66 | #VALUE! | #VALUE! | N
[10 empty] | Maio/2006 | 18,94 | #VALUE! | #VALUE! | N
[10 empty] | Junho/2006 | 14,58 | #VALUE! | #VALUE! | N
[10 empty] | Julho/2006 | 11,61 | #VALUE! | #VALUE! | N
[10 empty] | Agosto/2006 | 9,35 | #VALUE! | #VALUE! | N
[10 empty] | Setembro/2006 | 10,23 | #VALUE! | #VALUE! | N
[10 empty] | Outubro/2006 | 31,71 | #VALUE! | #VALUE! | N
[10 empty] | Novembro/2006 | 23,81 | #VALUE! | #VALUE! | N
[10 empty] | Dezembro/2006 | 80,81 | #VALUE! | #VALUE! | N
[10 empty] | Janeiro/2007 | 107,98 | #VALUE! | #VALUE! | N
[10 empty] | Fevereiro/2007 | 63,29 | #VALUE! | #VALUE! | N
[10 empty] | Março/2007 | 43,48 | #VALUE! | #VALUE! | N
[10 empty] | Abril/2007 | 31,95 | #VALUE! | #VALUE! | N
[10 empty] | Maio/2007 | 20,17 | #VALUE! | #VALUE! | N
[10 empty] | Junho/2007 | 15,31 | #VALUE! | #VALUE! | N
[10 empty] | Julho/2007 | 12,59 | #VALUE! | #VALUE! | N
[10 empty] | Agosto/2007 | 10,08 | #VALUE! | #VALUE! | N
[10 empty] | Setembro/2007 | 7,85 | #VALUE! | #VALUE! | N
[10 empty] | Outubro/2007 | 9,66 | #VALUE! | #VALUE! | N
[10 empty] | Novembro/2007 | 25,52 | #VALUE! | #VALUE! | N
[10 empty] | Dezembro/2007 | 58 | #VALUE! | #VALUE! | N
[10 empty] | Janeiro/2008 | 69,12 | #VALUE! | #VALUE! | S
[10 empty] | Fevereiro/2008 | 65,7 | #VALUE! | #VALUE! | S
[10 empty] | Março/2008 | 76,11 | #VALUE! | #VALUE! | S
[10 empty] | Abril/2008 | 47,11 | #VALUE! | #VALUE! | S
[10 empty] | Maio/2008 | 26,36 | #VALUE! | #VALUE! | S
[10 empty] | Junho/2008 | 19,18 | #VALUE! | #VALUE! | S
[10 empty] | Julho/2008 | 15,47 | #VALUE! | #VALUE! | S
[10 empty] | Agosto/2008 | 13,72 | #VALUE! | #VALUE! | S
[10 empty] | Setembro/2008 | 13,55 | #VALUE! | #VALUE! | S
[10 empty] | Outubro/2008 | 12,23 | #VALUE! | #VALUE! | S
[10 empty] | Novembro/2008 | 14,93 | #VALUE! | #VALUE! | S
[10 empty] | Dezembro/2008 | 62,97 | #VALUE! | #VALUE! | S
[10 empty] | Janeiro/2009 | 68,2 | #VALUE! | #VALUE! | N
[10 empty] | Fevereiro/2009 | 59,47 | #VALUE! | #VALUE! | N
[10 empty] | Março/2009 | 53,13 | #VALUE! | #VALUE! | N
[10 empty] | Abril/2009 | 52,03 | #VALUE! | #VALUE! | N
[10 empty] | Maio/2009 | 27,95 | #VALUE! | #VALUE! | N
[10 empty] | Junho/2009 | 20,31 | #VALUE! | #VALUE! | N
[10 empty] | Julho/2009 | 16,39 | #VALUE! | #VALUE! | N
[10 empty] | Agosto/2009 | 14,36 | #VALUE! | #VALUE! | N
[10 empty] | Setembro/2009 | 14,49 | #VALUE! | #VALUE! | N
[10 empty] | Outubro/2009 | 18,55 | #VALUE! | #VALUE! | N
[10 empty] | Novembro/2009 | 20,62 | #VALUE! | #VALUE! | N
[10 empty] | Dezembro/2009 | 38,02 | #VALUE! | #VALUE! | N
[10 empty] | Janeiro/2010 | 40,24 | #VALUE! | #VALUE! | N
[10 empty] | Fevereiro/2010 | 31,7 | #VALUE! | #VALUE! | N
[10 empty] | Março/2010 | 48,12 | #VALUE! | #VALUE! | N
[10 empty] | Abril/2010 | 19,62 | #VALUE! | #VALUE! | N
[10 empty] | Maio/2010 | 13,83 | #VALUE! | #VALUE! | N
[10 empty] | Junho/2010 | 11,61 | #VALUE! | #VALUE! | N
[10 empty] | Julho/2010 | 10,17 | #VALUE! | #VALUE! | N
[10 empty] | Agosto/2010 | 8,73 | #VALUE! | #VALUE! | N
[10 empty] | Setembro/2010 | 9,39 | #VALUE! | #VALUE! | N
[10 empty] | Outubro/2010 | 19,66 | #VALUE! | #VALUE! | N
[10 empty] | Novembro/2010 | 48,33 | #VALUE! | #VALUE! | N
[10 empty] | Dezembro/2010 | 45,45 | #VALUE! | #VALUE! | N
[10 empty] | Janeiro/2011 | 67,03 | #VALUE! | #VALUE! | N
[10 empty] | Fevereiro/2011 | 28,81 | #VALUE! | #VALUE! | N
[10 empty] | Março/2011 | 91,97 | #VALUE! | #VALUE! | N
[10 empty] | Abril/2011 | 44,75 | #VALUE! | #VALUE! | N
[10 empty] | Maio/2011 | 23,98 | #VALUE! | #VALUE! | N
[10 empty] | Junho/2011 | 19,1 | #VALUE! | #VALUE! | N
[10 empty] | Julho/2011 | 14,97 | #VALUE! | #VALUE! | N
[10 empty] | Agosto/2011 | 11,98 | #VALUE! | #VALUE! | N
[10 empty] | Setembro/2011 | 9,92 | #VALUE! | #VALUE! | N
[10 empty] | Outubro/2011 | 12,57 | #VALUE! | #VALUE! | N
[10 empty] | Novembro/2011 | 14,92 | #VALUE! | #VALUE! | N
[10 empty] | Dezembro/2011 | 42,59 | #VALUE! | #VALUE! | N
[10 empty] | Janeiro/2012 | 111,38 | #VALUE! | #VALUE! | S
[10 empty] | Fevereiro/2012 | 32,41 | #VALUE! | #VALUE! | S
[10 empty] | Março/2012 | 29,57 | #VALUE! | #VALUE! | S
[10 empty] | Abril/2012 | 25,78 | #VALUE! | #VALUE! | S
[10 empty] | Maio/2012 | 16,88 | #VALUE! | #VALUE! | S
[10 empty] | Junho/2012 | 17,71 | #VALUE! | #VALUE! | S
[10 empty] | Julho/2012 | 13,26 | #VALUE! | #VALUE! | S
[10 empty] | Agosto/2012 | 11,08 | #VALUE! | #VALUE! | S
[10 empty] | Setembro/2012 | 9,04 | #VALUE! | #VALUE! | S
[10 empty] | Outubro/2012 | 9,29 | #VALUE! | #VALUE! | S
[10 empty] | Novembro/2012 | 17,82 | #VALUE! | #VALUE! | S
[10 empty] | Dezembro/2012 | 16,54 | #VALUE! | #VALUE! | S
[10 empty] | Janeiro/2013 | 40,28 | #VALUE! | #VALUE! | N
[10 empty] | Fevereiro/2013 | 34,62 | #VALUE! | #VALUE! | N
[10 empty] | Março/2013 | 38,82 | #VALUE! | #VALUE! | N
[10 empty] | Abril/2013 | 30,89 | #VALUE! | #VALUE! | N
[10 empty] | Maio/2013 | 23,15 | #VALUE! | #VALUE! | N
[10 empty] | Junho/2013 | 20,78 | #VALUE! | #VALUE! | N
[10 empty] | Julho/2013 | 14,78 | #VALUE! | #VALUE! | N
[10 empty] | Agosto/2013 | 11,62 | #VALUE! | #VALUE! | N
[10 empty] | Setembro/2013 | 12 | #VALUE! | #VALUE! | N
[10 empty] | Outubro/2013 | 18,77 | #VALUE! | #VALUE! | N
[10 empty] | Novembro/2013 | 31,94 | #VALUE! | #VALUE! | N
[10 empty] | Dezembro/2013 | 55,74 | #VALUE! | #VALUE! | N
[10 empty] | Janeiro/2014 | 30,51 | #VALUE! | #VALUE! | N
[10 empty] | Fevereiro/2014 | 19,24 | #VALUE! | #VALUE! | N
[10 empty] | Março/2014 | 17,33 | #VALUE! | #VALUE! | N
[10 empty] | Abril/2014 | 20,92 | #VALUE! | #VALUE! | N
[10 empty] | Maio/2014 | 12,54 | #VALUE! | #VALUE! | N
[10 empty] | Junho/2014 | 10,77 | #VALUE! | #VALUE! | N
[10 empty] | Julho/2014 | 9,89 | #VALUE! | #VALUE! | N
[10 empty] | Agosto/2014 | 8,56 | #VALUE! | #VALUE! | N
[10 empty] | Setembro/2014 | 6,69 | #VALUE! | #VALUE! | N
[10 empty] | Outubro/2014 | 7,94 | #VALUE! | #VALUE! | N
[10 empty] | Novembro/2014 | 21,35 | #VALUE! | #VALUE! | N
[10 empty] | Dezembro/2014 | 29,45 | #VALUE! | #VALUE! | N
[10 empty] | Janeiro/2015 | 13,37 | #VALUE! | #VALUE! | N
[10 empty] | Fevereiro/2015 | 40,79 | #VALUE! | #VALUE! | N
[10 empty] | Março/2015 | 35,97 | #VALUE! | #VALUE! | N
[10 empty] | Abril/2015 | 31,41 | #VALUE! | #VALUE! | N
[10 empty] | Maio/2015 | 21,89 | #VALUE! | #VALUE! | N
[10 empty] | Junho/2015 | 16,38 | #VALUE! | #VALUE! | N
[10 empty] | Julho/2015 | 12,76 | #VALUE! | #VALUE! | N
[10 empty] | Agosto/2015 | 9,87 | #VALUE! | #VALUE! | N
[10 empty] | Setembro/2015 | 15,47 | #VALUE! | #VALUE! | N
[10 empty] | Outubro/2015 | 8,96 | #VALUE! | #VALUE! | N
[10 empty] | Novembro/2015 | 17,72 | #VALUE! | #VALUE! | N
[10 empty] | Dezembro/2015 | 39,25 | #VALUE! | #VALUE! | N
[10 empty] | Janeiro/2016 | 83,92 | #VALUE! | #VALUE! | S
[10 empty] | Fevereiro/2016 | 31,28 | #VALUE! | #VALUE! | S
[10 empty] | Março/2016 | 35,47 | #VALUE! | #VALUE! | S
[10 empty] | Abril/2016 | 17,12 | #VALUE! | #VALUE! | S
[10 empty] | Maio/2016 | 14,09 | #VALUE! | #VALUE! | S
[10 empty] | Junho/2016 | 16,42 | #VALUE! | #VALUE! | S
[10 empty] | Julho/2016 | 11,55 | #VALUE! | #VALUE! | S
[10 empty] | Agosto/2016 | 9,93 | #VALUE! | #VALUE! | S
[10 empty] | Setembro/2016 | 8,71 | #VALUE! | #VALUE! | S
[10 empty] | Outubro/2016 | 11,14 | #VALUE! | #VALUE! | S
[10 empty] | Novembro/2016 | 15,93 | #VALUE! | #VALUE! | S
[10 empty] | Dezembro/2016 | 41,36 | #VALUE! | #VALUE! | S
[10 empty] | Janeiro/2017 | 50,83 | #VALUE! | #VALUE! | N
[10 empty] | Fevereiro/2017 | 38,46 | #VALUE! | #VALUE! | N
[10 empty] | Março/2017 | 30,81 | #VALUE! | #VALUE! | N
[10 empty] | Abril/2017 | 17,66 | #VALUE! | #VALUE! | N
[10 empty] | Maio/2017 | 18,28 | #VALUE! | #VALUE! | N
[10 empty] | Junho/2017 | 14,53 | #VALUE! | #VALUE! | N
[10 empty] | Julho/2017 | 11,19 | #VALUE! | #VALUE! | N
[10 empty] | Agosto/2017 | 9,59 | #VALUE! | #VALUE! | N
[10 empty] | Setembro/2017 | 8,04 | #VALUE! | #VALUE! | N
[10 empty] | Outubro/2017 | 12,82 | #VALUE! | #VALUE! | N
[10 empty] | Novembro/2017 | 21,22 | #VALUE! | #VALUE! | N
[10 empty] | Dezembro/2017 | 47,85 | #VALUE! | #VALUE! | N
[10 empty] | Janeiro/2018 | 37,05 | #VALUE! | #VALUE! | N
[10 empty] | Fevereiro/2018 | 31,69 | #VALUE! | #VALUE! | N
[10 empty] | Março/2018 | 27,05 | #VALUE! | #VALUE! | N
[10 empty] | Abril/2018 | 17,65 | #VALUE! | #VALUE! | N
[10 empty] | Maio/2018 | 14,64 | #VALUE! | #VALUE! | N
[10 empty] | Junho/2018 | 11,66 | #VALUE! | #VALUE! | N
[10 empty] | Julho/2018 | 9,74 | #VALUE! | #VALUE! | N
[10 empty] | Agosto/2018 | 9,34 | #VALUE! | #VALUE! | N
[10 empty] | Setembro/2018 | 9,25 | #VALUE! | #VALUE! | N
[10 empty] | Outubro/2018 | 15,03 | #VALUE! | #VALUE! | N
[10 empty] | Novembro/2018 | 55,58 | #VALUE! | #VALUE! | N
[10 empty] | Dezembro/2018 | 39,11 | #VALUE! | #VALUE! | N
[10 empty] | Janeiro/2019 | 26,09 | #VALUE! | #VALUE! | N
[10 empty] | Fevereiro/2019 | 48,86 | #VALUE! | #VALUE! | N
[10 empty] | Março/2019 | 57,95 | #VALUE! | #VALUE! | N
[10 empty] | Abril/2019 | 32,85 | #VALUE! | #VALUE! | N
[10 empty] | Maio/2019 | 22,7 | #VALUE! | #VALUE! | N
[10 empty] | Junho/2019 | 17,14 | #VALUE! | #VALUE! | N
[10 empty] | Julho/2019 | 13,99 | #VALUE! | #VALUE! | N
[10 empty] | Agosto/2019 | 11,8 | #VALUE! | #VALUE! | N
[10 empty] | Setembro/2019 | 10,1 | #VALUE! | #VALUE! | N
[10 empty] | Outubro/2019 | 12,65 | #VALUE! | #VALUE! | N
[10 empty] | Novembro/2019 | 16,17 | #VALUE! | #VALUE! | N
[10 empty] | Dezembro/2019 | 34,88 | #VALUE! | #VALUE! | N
[10 empty] | Janeiro/2020 | 48,45 | #VALUE! | #VALUE! | S
[10 empty] | Fevereiro/2020 | 97,06 | #VALUE! | #VALUE! | S
[10 empty] | Março/2020 | 44,15 | #VALUE! | #VALUE! | S
[10 empty] | Abril/2020 | 25,22 | #VALUE! | #VALUE! | S
[10 empty] | Maio/2020 | 17,83 | #VALUE! | #VALUE! | S
[10 empty] | Junho/2020 | 15,71 | #VALUE! | #VALUE! | S
[10 empty] | Julho/2020 | 13,36 | #VALUE! | #VALUE! | S
[10 empty] | Agosto/2020 | 10,77 | #VALUE! | #VALUE! | S
[10 empty] | Setembro/2020 | 8,78 | #VALUE! | #VALUE! | S
[10 empty] | Outubro/2020 | 9,49 | #VALUE! | #VALUE! | S
[10 empty] | Novembro/2020 | 11,78 | #VALUE! | #VALUE! | S
[10 empty] | Dezembro/2020 | 32,05 | #VALUE! | #VALUE! | S
[10 empty] | Janeiro/2021 | 34,18 | #VALUE! | #VALUE! | N
[10 empty] | Fevereiro/2021 | 21,19 | #VALUE! | #VALUE! | N
[10 empty] | Março/2021 | 18,14 | #VALUE! | #VALUE! | N
[10 empty] | Abril/2021 | 12,86 | #VALUE! | #VALUE! | N
[10 empty] | Maio/2021 | 10,51 | #VALUE! | #VALUE! | N
[10 empty] | Junho/2021 | 9,6 | #VALUE! | #VALUE! | N
[10 empty] | Julho/2021 | 7,48 | #VALUE! | #VALUE! | N
[10 empty] | Agosto/2021 | 6,67 | #VALUE! | #VALUE! | N
[10 empty] | Setembro/2021 | 5,84 | #VALUE! | #VALUE! | N
[10 empty] | Outubro/2021 | 32,85 | #VALUE! | #VALUE! | N
[10 empty] | Novembro/2021 | 27,29 | #VALUE! | #VALUE! | N
[10 empty] | Dezembro/2021 | 30,62 | #VALUE! | #VALUE! | N
[10 empty] | Janeiro/2022 | 96,92 | #VALUE! | #VALUE! | N
[10 empty] | Fevereiro/2022 | 92,59 | #VALUE! | #VALUE! | N
[10 empty] | Março/2022 | 30,51 | #VALUE! | #VALUE! | N
[10 empty] | Abril/2022 | 24,16 | #VALUE! | #VALUE! | N
[10 empty] | Maio/2022 | 18,34 | #VALUE! | #VALUE! | N
[10 empty] | Junho/2022 | 15,1 | #VALUE! | #VALUE! | N
[10 empty] | Julho/2022 | 12,37 | #VALUE! | #VALUE! | N
[10 empty] | Agosto/2022 | 10,41 | #VALUE! | #VALUE! | N
[10 empty] | Setembro/2022 | 9,49 | #VALUE! | #VALUE! | N
[10 empty] | Outubro/2022 | 9,97 | #VALUE! | #VALUE! | N
[10 empty] | Novembro/2022 | 14,67 | #VALUE! | #VALUE! | N
[10 empty] | Dezembro/2022 | 27,78 | #VALUE! | #VALUE! | N
[10 empty] | Janeiro/2023 | 82,37 | #VALUE! | #VALUE! | N
[10 empty] | Fevereiro/2023 | 58,05 | #VALUE! | #VALUE! | N
[10 empty] | Março/2023 | 48,24 | #VALUE! | #VALUE! | N
[10 empty] | Abril/2023 | 36,97 | #VALUE! | #VALUE! | N
[10 empty] | Maio/2023 | 22,19 | #VALUE! | #VALUE! | N
[10 empty] | Junho/2023 | 17,51 | #VALUE! | #VALUE! | N
[10 empty] | Julho/2023 | 13,9 | #VALUE! | #VALUE! | N
[10 empty] | Agosto/2023 | 12,09 | #VALUE! | #VALUE! | N
[10 empty] | Setembro/2023 | 10,91 | #VALUE! | #VALUE! | N
[10 empty] | Outubro/2023 | 33,43 | #VALUE! | #VALUE! | N
[10 empty] | Novembro/2023 | 25,1 | #VALUE! | #VALUE! | N
[10 empty] | Dezembro/2023 | 26,21 | #VALUE! | #VALUE! | N
Note on E12: Atenção: A área deve ser informada em "m²".
Note on H8: Caso o preenchimento fique em “vermelho”, verifique se a área inundada ou o volume do reservatório foram inseridos corretamente, pois foi identificada uma profundidade média considerada baixa ou relativamente alta em relação aos padrões de outorga de barramentos no Estado.
Note on L4: Quando for em cascata, sugere-se utilizar a área incremental.
Note on L7: Se o barramento exigir um volume mínimo superior ao volume morto para garantir a manutenção do fluxo residual, esse valor deverá ser informado no lugar do volume morto.
Note on N10: Ordem crescente (mês/ano mais antigo para o mais recente)
Note on Q4: Consulte o portal Hidroweb.

## Evaporação
Evaporação (mm)
Código | Mês | Média Mensal*
1 | Janeiro | 112.7
2 | Fevereiro | 111.6
3 | Março | 115.2
4 | Abril | 131.7
5 | Maio | 143
6 | Junho | 157.3
7 | Julho | 205.6
8 | Agosto | 267.9
9 | Setembro | 243.35
10 | Outubro | 218.8
11 | Novembro | 152.2
12 | Dezembro | 119.7
Consulte fontes oficiais ou estime a partir da estação de monitoramento mais próxima.

## Dados das captacoes
Usuário | Identificação | Vazão bombeada no reservatório e a montante do reservatório (m³/s) | [11 empty] | Horas por dia | [11 empty] | Dias por mês | [11 empty] | Volume (m³)
|  | 1 | 2 | 3 | 4 | 5 | 6 | 7 | 8 | 9 | 10 | 11 | 12 | 1 | 2 | 3 | 4 | 5 | 6 | 7 | 8 | 9 | 10 | 11 | 12 | 1 | 2 | 3 | 4 | 5 | 6 | 7 | 8 | 9 | 10 | 11 | 12 | 1 | 2 | 3 | 4 | 5 | 6 | 7 | 8 | 9 | 10 | 11 | 12
|  | Jan | Fev | Mar | Abr | Mai | Jun | Jul | Ago | Set | Out | Nov | Dez | Jan | Fev | Mar | Abr | Mai | Jun | Jul | Ago | Set | Out | Nov | Dez | Jan | Fev | Mar | Abr | Mai | Jun | Jul | Ago | Set | Out | Nov | Dez | Jan | Fev | Mar | Abr | Mai | Jun | Jul | Ago | Set | Out | Nov | Dez
C1 | Aline xxxx | 0.042 | 0.042 | 0.042 | 0.042 | 0.042 | 0.042 | 0.042 | 0.042 | 0.042 | 0.042 | 0.042 | 0.042 | 21 | 21 | 21 | 21 | 21 | 21 | 21 | 21 | 21 | 21 | 21 | 21 | 15 | 15 | 15 | 15 | 15 | 15 | 15 | 15 | 15 | 15 | 15 | 15 | 47628 | 47628 | 47628 | 47628 | 47628 | 47628 | 47628 | 47628 | 47628 | 47628 | 47628 | 47628
C2 |  | 0.001 | 0.001 | 0.001 | 0.001 | 0.001 | 0.001 | 0.001 | 0.001 | 0.001 | 0.001 | 0.001 | 0.001 | 2 | 2 | 2 | 2 | 2 | 2 | 2 | 2 | 2 | 2 | 2 | 2 | 31 | 29 | 31 | 30 | 31 | 30 | 31 | 31 | 30 | 31 | 30 | 31 | 223.2 | 208.8 | 223.2 | 216 | 223.2 | 216 | 223.2 | 223.2 | 216 | 223.2 | 216 | 223.2
C3 |  | 0.001 | 0.001 | 0.001 | 0.001 | 0.001 | 0.001 | 0.001 | 0.001 | 0.001 | 0.001 | 0.001 | 0.001 | 8 | 8 | 8 | 8 | 8 | 8 | 8 | 8 | 8 | 8 | 8 | 8 | 31 | 28 | 31 | 30 | 31 | 30 | 31 | 31 | 30 | 31 | 30 | 31 | 892.8 | 806.4 | 892.8 | 864 | 892.8 | 864 | 892.8 | 892.8 | 864 | 892.8 | 864 | 892.8
C4 |  | Volume (m³) 1 Jan: 0; Volume (m³) 2 Fev: 0; Volume (m³) 3 Mar: 0; Volume (m³) 4 Abr: 0; Volume (m³) 5 Mai: 0; Volume (m³) 6 Jun: 0; Volume (m³) 7 Jul: 0; Volume (m³) 8 Ago: 0; Volume (m³) 9 Set: 0; Volume (m³) 10 Out: 0; Volume (m³) 11 Nov: 0; Volume (m³) 12 Dez: 0
C5 |  | Volume (m³) 1 Jan: 0; Volume (m³) 2 Fev: 0; Volume (m³) 3 Mar: 0; Volume (m³) 4 Abr: 0; Volume (m³) 5 Mai: 0; Volume (m³) 6 Jun: 0; Volume (m³) 7 Jul: 0; Volume (m³) 8 Ago: 0; Volume (m³) 9 Set: 0; Volume (m³) 10 Out: 0; Volume (m³) 11 Nov: 0; Volume (m³) 12 Dez: 0
C6 |  | Volume (m³) 1 Jan: 0; Volume (m³) 2 Fev: 0; Volume (m³) 3 Mar: 0; Volume (m³) 4 Abr: 0; Volume (m³) 5 Mai: 0; Volume (m³) 6 Jun: 0; Volume (m³) 7 Jul: 0; Volume (m³) 8 Ago: 0; Volume (m³) 9 Set: 0; Volume (m³) 10 Out: 0; Volume (m³) 11 Nov: 0; Volume (m³) 12 Dez: 0
C7 |  | Volume (m³) 1 Jan: 0; Volume (m³) 2 Fev: 0; Volume (m³) 3 Mar: 0; Volume (m³) 4 Abr: 0; Volume (m³) 5 Mai: 0; Volume (m³) 6 Jun: 0; Volume (m³) 7 Jul: 0; Volume (m³) 8 Ago: 0; Volume (m³) 9 Set: 0; Volume (m³) 10 Out: 0; Volume (m³) 11 Nov: 0; Volume (m³) 12 Dez: 0
C8 |  | Volume (m³) 1 Jan: 0; Volume (m³) 2 Fev: 0; Volume (m³) 3 Mar: 0; Volume (m³) 4 Abr: 0; Volume (m³) 5 Mai: 0; Volume (m³) 6 Jun: 0; Volume (m³) 7 Jul: 0; Volume (m³) 8 Ago: 0; Volume (m³) 9 Set: 0; Volume (m³) 10 Out: 0; Volume (m³) 11 Nov: 0; Volume (m³) 12 Dez: 0
C9 |  | Volume (m³) 1 Jan: 0; Volume (m³) 2 Fev: 0; Volume (m³) 3 Mar: 0; Volume (m³) 4 Abr: 0; Volume (m³) 5 Mai: 0; Volume (m³) 6 Jun: 0; Volume (m³) 7 Jul: 0; Volume (m³) 8 Ago: 0; Volume (m³) 9 Set: 0; Volume (m³) 10 Out: 0; Volume (m³) 11 Nov: 0; Volume (m³) 12 Dez: 0
C10 |  | Volume (m³) 1 Jan: 0; Volume (m³) 2 Fev: 0; Volume (m³) 3 Mar: 0; Volume (m³) 4 Abr: 0; Volume (m³) 5 Mai: 0; Volume (m³) 6 Jun: 0; Volume (m³) 7 Jul: 0; Volume (m³) 8 Ago: 0; Volume (m³) 9 Set: 0; Volume (m³) 10 Out: 0; Volume (m³) 11 Nov: 0; Volume (m³) 12 Dez: 0
C11 |  | Volume (m³) 1 Jan: 0; Volume (m³) 2 Fev: 0; Volume (m³) 3 Mar: 0; Volume (m³) 4 Abr: 0; Volume (m³) 5 Mai: 0; Volume (m³) 6 Jun: 0; Volume (m³) 7 Jul: 0; Volume (m³) 8 Ago: 0; Volume (m³) 9 Set: 0; Volume (m³) 10 Out: 0; Volume (m³) 11 Nov: 0; Volume (m³) 12 Dez: 0
C12 |  | Volume (m³) 1 Jan: 0; Volume (m³) 2 Fev: 0; Volume (m³) 3 Mar: 0; Volume (m³) 4 Abr: 0; Volume (m³) 5 Mai: 0; Volume (m³) 6 Jun: 0; Volume (m³) 7 Jul: 0; Volume (m³) 8 Ago: 0; Volume (m³) 9 Set: 0; Volume (m³) 10 Out: 0; Volume (m³) 11 Nov: 0; Volume (m³) 12 Dez: 0
C13 |  | Volume (m³) 1 Jan: 0; Volume (m³) 2 Fev: 0; Volume (m³) 3 Mar: 0; Volume (m³) 4 Abr: 0; Volume (m³) 5 Mai: 0; Volume (m³) 6 Jun: 0; Volume (m³) 7 Jul: 0; Volume (m³) 8 Ago: 0; Volume (m³) 9 Set: 0; Volume (m³) 10 Out: 0; Volume (m³) 11 Nov: 0; Volume (m³) 12 Dez: 0
C14 |  | Volume (m³) 1 Jan: 0; Volume (m³) 2 Fev: 0; Volume (m³) 3 Mar: 0; Volume (m³) 4 Abr: 0; Volume (m³) 5 Mai: 0; Volume (m³) 6 Jun: 0; Volume (m³) 7 Jul: 0; Volume (m³) 8 Ago: 0; Volume (m³) 9 Set: 0; Volume (m³) 10 Out: 0; Volume (m³) 11 Nov: 0; Volume (m³) 12 Dez: 0
C15 |  | Volume (m³) 1 Jan: 0; Volume (m³) 2 Fev: 0; Volume (m³) 3 Mar: 0; Volume (m³) 4 Abr: 0; Volume (m³) 5 Mai: 0; Volume (m³) 6 Jun: 0; Volume (m³) 7 Jul: 0; Volume (m³) 8 Ago: 0; Volume (m³) 9 Set: 0; Volume (m³) 10 Out: 0; Volume (m³) 11 Nov: 0; Volume (m³) 12 Dez: 0
C16 |  | Volume (m³) 1 Jan: 0; Volume (m³) 2 Fev: 0; Volume (m³) 3 Mar: 0; Volume (m³) 4 Abr: 0; Volume (m³) 5 Mai: 0; Volume (m³) 6 Jun: 0; Volume (m³) 7 Jul: 0; Volume (m³) 8 Ago: 0; Volume (m³) 9 Set: 0; Volume (m³) 10 Out: 0; Volume (m³) 11 Nov: 0; Volume (m³) 12 Dez: 0
C17 |  | Volume (m³) 1 Jan: 0; Volume (m³) 2 Fev: 0; Volume (m³) 3 Mar: 0; Volume (m³) 4 Abr: 0; Volume (m³) 5 Mai: 0; Volume (m³) 6 Jun: 0; Volume (m³) 7 Jul: 0; Volume (m³) 8 Ago: 0; Volume (m³) 9 Set: 0; Volume (m³) 10 Out: 0; Volume (m³) 11 Nov: 0; Volume (m³) 12 Dez: 0
C18 |  | Volume (m³) 1 Jan: 0; Volume (m³) 2 Fev: 0; Volume (m³) 3 Mar: 0; Volume (m³) 4 Abr: 0; Volume (m³) 5 Mai: 0; Volume (m³) 6 Jun: 0; Volume (m³) 7 Jul: 0; Volume (m³) 8 Ago: 0; Volume (m³) 9 Set: 0; Volume (m³) 10 Out: 0; Volume (m³) 11 Nov: 0; Volume (m³) 12 Dez: 0
C19 |  | Volume (m³) 1 Jan: 0; Volume (m³) 2 Fev: 0; Volume (m³) 3 Mar: 0; Volume (m³) 4 Abr: 0; Volume (m³) 5 Mai: 0; Volume (m³) 6 Jun: 0; Volume (m³) 7 Jul: 0; Volume (m³) 8 Ago: 0; Volume (m³) 9 Set: 0; Volume (m³) 10 Out: 0; Volume (m³) 11 Nov: 0; Volume (m³) 12 Dez: 0
C20 |  | Volume (m³) 1 Jan: 0; Volume (m³) 2 Fev: 0; Volume (m³) 3 Mar: 0; Volume (m³) 4 Abr: 0; Volume (m³) 5 Mai: 0; Volume (m³) 6 Jun: 0; Volume (m³) 7 Jul: 0; Volume (m³) 8 Ago: 0; Volume (m³) 9 Set: 0; Volume (m³) 10 Out: 0; Volume (m³) 11 Nov: 0; Volume (m³) 12 Dez: 0
C21 |  | Volume (m³) 1 Jan: 0; Volume (m³) 2 Fev: 0; Volume (m³) 3 Mar: 0; Volume (m³) 4 Abr: 0; Volume (m³) 5 Mai: 0; Volume (m³) 6 Jun: 0; Volume (m³) 7 Jul: 0; Volume (m³) 8 Ago: 0; Volume (m³) 9 Set: 0; Volume (m³) 10 Out: 0; Volume (m³) 11 Nov: 0; Volume (m³) 12 Dez: 0
C22 |  | Volume (m³) 1 Jan: 0; Volume (m³) 2 Fev: 0; Volume (m³) 3 Mar: 0; Volume (m³) 4 Abr: 0; Volume (m³) 5 Mai: 0; Volume (m³) 6 Jun: 0; Volume (m³) 7 Jul: 0; Volume (m³) 8 Ago: 0; Volume (m³) 9 Set: 0; Volume (m³) 10 Out: 0; Volume (m³) 11 Nov: 0; Volume (m³) 12 Dez: 0
C23 |  | Volume (m³) 1 Jan: 0; Volume (m³) 2 Fev: 0; Volume (m³) 3 Mar: 0; Volume (m³) 4 Abr: 0; Volume (m³) 5 Mai: 0; Volume (m³) 6 Jun: 0; Volume (m³) 7 Jul: 0; Volume (m³) 8 Ago: 0; Volume (m³) 9 Set: 0; Volume (m³) 10 Out: 0; Volume (m³) 11 Nov: 0; Volume (m³) 12 Dez: 0
C24 |  | Volume (m³) 1 Jan: 0; Volume (m³) 2 Fev: 0; Volume (m³) 3 Mar: 0; Volume (m³) 4 Abr: 0; Volume (m³) 5 Mai: 0; Volume (m³) 6 Jun: 0; Volume (m³) 7 Jul: 0; Volume (m³) 8 Ago: 0; Volume (m³) 9 Set: 0; Volume (m³) 10 Out: 0; Volume (m³) 11 Nov: 0; Volume (m³) 12 Dez: 0
C25 |  | Volume (m³) 1 Jan: 0; Volume (m³) 2 Fev: 0; Volume (m³) 3 Mar: 0; Volume (m³) 4 Abr: 0; Volume (m³) 5 Mai: 0; Volume (m³) 6 Jun: 0; Volume (m³) 7 Jul: 0; Volume (m³) 8 Ago: 0; Volume (m³) 9 Set: 0; Volume (m³) 10 Out: 0; Volume (m³) 11 Nov: 0; Volume (m³) 12 Dez: 0
C26 |  | Volume (m³) 1 Jan: 0; Volume (m³) 2 Fev: 0; Volume (m³) 3 Mar: 0; Volume (m³) 4 Abr: 0; Volume (m³) 5 Mai: 0; Volume (m³) 6 Jun: 0; Volume (m³) 7 Jul: 0; Volume (m³) 8 Ago: 0; Volume (m³) 9 Set: 0; Volume (m³) 10 Out: 0; Volume (m³) 11 Nov: 0; Volume (m³) 12 Dez: 0
C27 |  | Volume (m³) 1 Jan: 0; Volume (m³) 2 Fev: 0; Volume (m³) 3 Mar: 0; Volume (m³) 4 Abr: 0; Volume (m³) 5 Mai: 0; Volume (m³) 6 Jun: 0; Volume (m³) 7 Jul: 0; Volume (m³) 8 Ago: 0; Volume (m³) 9 Set: 0; Volume (m³) 10 Out: 0; Volume (m³) 11 Nov: 0; Volume (m³) 12 Dez: 0
C28 |  | Volume (m³) 1 Jan: 0; Volume (m³) 2 Fev: 0; Volume (m³) 3 Mar: 0; Volume (m³) 4 Abr: 0; Volume (m³) 5 Mai: 0; Volume (m³) 6 Jun: 0; Volume (m³) 7 Jul: 0; Volume (m³) 8 Ago: 0; Volume (m³) 9 Set: 0; Volume (m³) 10 Out: 0; Volume (m³) 11 Nov: 0; Volume (m³) 12 Dez: 0
C29 |  | Volume (m³) 1 Jan: 0; Volume (m³) 2 Fev: 0; Volume (m³) 3 Mar: 0; Volume (m³) 4 Abr: 0; Volume (m³) 5 Mai: 0; Volume (m³) 6 Jun: 0; Volume (m³) 7 Jul: 0; Volume (m³) 8 Ago: 0; Volume (m³) 9 Set: 0; Volume (m³) 10 Out: 0; Volume (m³) 11 Nov: 0; Volume (m³) 12 Dez: 0
C30 |  | Volume (m³) 1 Jan: 0; Volume (m³) 2 Fev: 0; Volume (m³) 3 Mar: 0; Volume (m³) 4 Abr: 0; Volume (m³) 5 Mai: 0; Volume (m³) 6 Jun: 0; Volume (m³) 7 Jul: 0; Volume (m³) 8 Ago: 0; Volume (m³) 9 Set: 0; Volume (m³) 10 Out: 0; Volume (m³) 11 Nov: 0; Volume (m³) 12 Dez: 0
C31 |  | Volume (m³) 1 Jan: 0; Volume (m³) 2 Fev: 0; Volume (m³) 3 Mar: 0; Volume (m³) 4 Abr: 0; Volume (m³) 5 Mai: 0; Volume (m³) 6 Jun: 0; Volume (m³) 7 Jul: 0; Volume (m³) 8 Ago: 0; Volume (m³) 9 Set: 0; Volume (m³) 10 Out: 0; Volume (m³) 11 Nov: 0; Volume (m³) 12 Dez: 0
C32 |  | Volume (m³) 1 Jan: 0; Volume (m³) 2 Fev: 0; Volume (m³) 3 Mar: 0; Volume (m³) 4 Abr: 0; Volume (m³) 5 Mai: 0; Volume (m³) 6 Jun: 0; Volume (m³) 7 Jul: 0; Volume (m³) 8 Ago: 0; Volume (m³) 9 Set: 0; Volume (m³) 10 Out: 0; Volume (m³) 11 Nov: 0; Volume (m³) 12 Dez: 0
C33 |  | Volume (m³) 1 Jan: 0; Volume (m³) 2 Fev: 0; Volume (m³) 3 Mar: 0; Volume (m³) 4 Abr: 0; Volume (m³) 5 Mai: 0; Volume (m³) 6 Jun: 0; Volume (m³) 7 Jul: 0; Volume (m³) 8 Ago: 0; Volume (m³) 9 Set: 0; Volume (m³) 10 Out: 0; Volume (m³) 11 Nov: 0; Volume (m³) 12 Dez: 0
C34 |  | Volume (m³) 1 Jan: 0; Volume (m³) 2 Fev: 0; Volume (m³) 3 Mar: 0; Volume (m³) 4 Abr: 0; Volume (m³) 5 Mai: 0; Volume (m³) 6 Jun: 0; Volume (m³) 7 Jul: 0; Volume (m³) 8 Ago: 0; Volume (m³) 9 Set: 0; Volume (m³) 10 Out: 0; Volume (m³) 11 Nov: 0; Volume (m³) 12 Dez: 0
C35 |  | Volume (m³) 1 Jan: 0; Volume (m³) 2 Fev: 0; Volume (m³) 3 Mar: 0; Volume (m³) 4 Abr: 0; Volume (m³) 5 Mai: 0; Volume (m³) 6 Jun: 0; Volume (m³) 7 Jul: 0; Volume (m³) 8 Ago: 0; Volume (m³) 9 Set: 0; Volume (m³) 10 Out: 0; Volume (m³) 11 Nov: 0; Volume (m³) 12 Dez: 0
C36 |  | Volume (m³) 1 Jan: 0; Volume (m³) 2 Fev: 0; Volume (m³) 3 Mar: 0; Volume (m³) 4 Abr: 0; Volume (m³) 5 Mai: 0; Volume (m³) 6 Jun: 0; Volume (m³) 7 Jul: 0; Volume (m³) 8 Ago: 0; Volume (m³) 9 Set: 0; Volume (m³) 10 Out: 0; Volume (m³) 11 Nov: 0; Volume (m³) 12 Dez: 0
C37 |  | Volume (m³) 1 Jan: 0; Volume (m³) 2 Fev: 0; Volume (m³) 3 Mar: 0; Volume (m³) 4 Abr: 0; Volume (m³) 5 Mai: 0; Volume (m³) 6 Jun: 0; Volume (m³) 7 Jul: 0; Volume (m³) 8 Ago: 0; Volume (m³) 9 Set: 0; Volume (m³) 10 Out: 0; Volume (m³) 11 Nov: 0; Volume (m³) 12 Dez: 0
C38 |  | Volume (m³) 1 Jan: 0; Volume (m³) 2 Fev: 0; Volume (m³) 3 Mar: 0; Volume (m³) 4 Abr: 0; Volume (m³) 5 Mai: 0; Volume (m³) 6 Jun: 0; Volume (m³) 7 Jul: 0; Volume (m³) 8 Ago: 0; Volume (m³) 9 Set: 0; Volume (m³) 10 Out: 0; Volume (m³) 11 Nov: 0; Volume (m³) 12 Dez: 0
C39 |  | Volume (m³) 1 Jan: 0; Volume (m³) 2 Fev: 0; Volume (m³) 3 Mar: 0; Volume (m³) 4 Abr: 0; Volume (m³) 5 Mai: 0; Volume (m³) 6 Jun: 0; Volume (m³) 7 Jul: 0; Volume (m³) 8 Ago: 0; Volume (m³) 9 Set: 0; Volume (m³) 10 Out: 0; Volume (m³) 11 Nov: 0; Volume (m³) 12 Dez: 0
C40 |  | Volume (m³) 1 Jan: 0; Volume (m³) 2 Fev: 0; Volume (m³) 3 Mar: 0; Volume (m³) 4 Abr: 0; Volume (m³) 5 Mai: 0; Volume (m³) 6 Jun: 0; Volume (m³) 7 Jul: 0; Volume (m³) 8 Ago: 0; Volume (m³) 9 Set: 0; Volume (m³) 10 Out: 0; Volume (m³) 11 Nov: 0; Volume (m³) 12 Dez: 0
C41 |  | Volume (m³) 1 Jan: 0; Volume (m³) 2 Fev: 0; Volume (m³) 3 Mar: 0; Volume (m³) 4 Abr: 0; Volume (m³) 5 Mai: 0; Volume (m³) 6 Jun: 0; Volume (m³) 7 Jul: 0; Volume (m³) 8 Ago: 0; Volume (m³) 9 Set: 0; Volume (m³) 10 Out: 0; Volume (m³) 11 Nov: 0; Volume (m³) 12 Dez: 0
C42 |  | Volume (m³) 1 Jan: 0; Volume (m³) 2 Fev: 0; Volume (m³) 3 Mar: 0; Volume (m³) 4 Abr: 0; Volume (m³) 5 Mai: 0; Volume (m³) 6 Jun: 0; Volume (m³) 7 Jul: 0; Volume (m³) 8 Ago: 0; Volume (m³) 9 Set: 0; Volume (m³) 10 Out: 0; Volume (m³) 11 Nov: 0; Volume (m³) 12 Dez: 0
C43 |  | Volume (m³) 1 Jan: 0; Volume (m³) 2 Fev: 0; Volume (m³) 3 Mar: 0; Volume (m³) 4 Abr: 0; Volume (m³) 5 Mai: 0; Volume (m³) 6 Jun: 0; Volume (m³) 7 Jul: 0; Volume (m³) 8 Ago: 0; Volume (m³) 9 Set: 0; Volume (m³) 10 Out: 0; Volume (m³) 11 Nov: 0; Volume (m³) 12 Dez: 0
C44 |  | Volume (m³) 1 Jan: 0; Volume (m³) 2 Fev: 0; Volume (m³) 3 Mar: 0; Volume (m³) 4 Abr: 0; Volume (m³) 5 Mai: 0; Volume (m³) 6 Jun: 0; Volume (m³) 7 Jul: 0; Volume (m³) 8 Ago: 0; Volume (m³) 9 Set: 0; Volume (m³) 10 Out: 0; Volume (m³) 11 Nov: 0; Volume (m³) 12 Dez: 0
C45 |  | Volume (m³) 1 Jan: 0; Volume (m³) 2 Fev: 0; Volume (m³) 3 Mar: 0; Volume (m³) 4 Abr: 0; Volume (m³) 5 Mai: 0; Volume (m³) 6 Jun: 0; Volume (m³) 7 Jul: 0; Volume (m³) 8 Ago: 0; Volume (m³) 9 Set: 0; Volume (m³) 10 Out: 0; Volume (m³) 11 Nov: 0; Volume (m³) 12 Dez: 0
C46 |  | Volume (m³) 1 Jan: 0; Volume (m³) 2 Fev: 0; Volume (m³) 3 Mar: 0; Volume (m³) 4 Abr: 0; Volume (m³) 5 Mai: 0; Volume (m³) 6 Jun: 0; Volume (m³) 7 Jul: 0; Volume (m³) 8 Ago: 0; Volume (m³) 9 Set: 0; Volume (m³) 10 Out: 0; Volume (m³) 11 Nov: 0; Volume (m³) 12 Dez: 0
C47 |  | Volume (m³) 1 Jan: 0; Volume (m³) 2 Fev: 0; Volume (m³) 3 Mar: 0; Volume (m³) 4 Abr: 0; Volume (m³) 5 Mai: 0; Volume (m³) 6 Jun: 0; Volume (m³) 7 Jul: 0; Volume (m³) 8 Ago: 0; Volume (m³) 9 Set: 0; Volume (m³) 10 Out: 0; Volume (m³) 11 Nov: 0; Volume (m³) 12 Dez: 0
C48 |  | Volume (m³) 1 Jan: 0; Volume (m³) 2 Fev: 0; Volume (m³) 3 Mar: 0; Volume (m³) 4 Abr: 0; Volume (m³) 5 Mai: 0; Volume (m³) 6 Jun: 0; Volume (m³) 7 Jul: 0; Volume (m³) 8 Ago: 0; Volume (m³) 9 Set: 0; Volume (m³) 10 Out: 0; Volume (m³) 11 Nov: 0; Volume (m³) 12 Dez: 0
C49 |  | Volume (m³) 1 Jan: 0; Volume (m³) 2 Fev: 0; Volume (m³) 3 Mar: 0; Volume (m³) 4 Abr: 0; Volume (m³) 5 Mai: 0; Volume (m³) 6 Jun: 0; Volume (m³) 7 Jul: 0; Volume (m³) 8 Ago: 0; Volume (m³) 9 Set: 0; Volume (m³) 10 Out: 0; Volume (m³) 11 Nov: 0; Volume (m³) 12 Dez: 0
C50 |  | Volume (m³) 1 Jan: 0; Volume (m³) 2 Fev: 0; Volume (m³) 3 Mar: 0; Volume (m³) 4 Abr: 0; Volume (m³) 5 Mai: 0; Volume (m³) 6 Jun: 0; Volume (m³) 7 Jul: 0; Volume (m³) 8 Ago: 0; Volume (m³) 9 Set: 0; Volume (m³) 10 Out: 0; Volume (m³) 11 Nov: 0; Volume (m³) 12 Dez: 0
Note on B6: Captação ======

## Retiradas
Meses | Jan | Fev | Mar | Abr | Mai | Jun | Jul | Ago | Set | Out | Nov | Dez | Código | Mês | Q consumida (m³/s) | Volume captado (m³)
Vol. captado | 48744 | 48643.2 | 48744 | 48708 | 48744 | 48708 | 48744 | 48744 | 48708 | 48744 | 48708 | 48744 | 1 | Janeiro | 0.018199 | 48744
[13 empty] | 2 | Fevereiro | 0.020107 | 48643.2
Usuário | Jan: Consumo diário médio (m³/s) | 3 | Março | 0.018199 | 48744
| 1 | 2 | 3 | 4 | 5 | 6 | 7 | 8 | 9 | 10 | 11 | 12 | 4 | Abril | 0.018792 | 48708
| Jan | Fev | Mar | Abr | Mai | Jun | Jul | Ago | Set | Out | Nov | Dez | 5 | Maio | 0.018199 | 48744
C1 | 0.017782 | 0.019688 | 0.017782 | 0.018375 | 0.017782 | 0.018375 | 0.017782 | 0.017782 | 0.018375 | 0.017782 | 0.018375 | 0.017782 | 6 | Junho | 0.018792 | 48708
C2 | 8.3333e-05 | 8.631e-05 | 8.3333e-05 | 8.3333e-05 | 8.3333e-05 | 8.3333e-05 | 8.3333e-05 | 8.3333e-05 | 8.3333e-05 | 8.3333e-05 | 8.3333e-05 | 8.3333e-05 | 7 | Julho | 0.018199 | 48744
C3 | 0.00033333 | 0.00033333 | 0.00033333 | 0.00033333 | 0.00033333 | 0.00033333 | 0.00033333 | 0.00033333 | 0.00033333 | 0.00033333 | 0.00033333 | 0.00033333 | 8 | Agosto | 0.018199 | 48744
C4 | 0 | 0 | 0 | 0 | 0 | 0 | 0 | 0 | 0 | 0 | 0 | 0 | 9 | Setembro | 0.018792 | 48708
C5 | 0 | 0 | 0 | 0 | 0 | 0 | 0 | 0 | 0 | 0 | 0 | 0 | 10 | Outubro | 0.018199 | 48744
C6 | 0 | 0 | 0 | 0 | 0 | 0 | 0 | 0 | 0 | 0 | 0 | 0 | 11 | Novembro | 0.018792 | 48708
C7 | 0 | 0 | 0 | 0 | 0 | 0 | 0 | 0 | 0 | 0 | 0 | 0 | 12 | Dezembro | 0.018199 | 48744
C8 | 0 | 0 | 0 | 0 | 0 | 0 | 0 | 0 | 0 | 0 | 0 | 0
C9 | 0 | 0 | 0 | 0 | 0 | 0 | 0 | 0 | 0 | 0 | 0 | 0
C10 | 0 | 0 | 0 | 0 | 0 | 0 | 0 | 0 | 0 | 0 | 0 | 0
C11 | 0 | 0 | 0 | 0 | 0 | 0 | 0 | 0 | 0 | 0 | 0 | 0
C12 | 0 | 0 | 0 | 0 | 0 | 0 | 0 | 0 | 0 | 0 | 0 | 0
C13 | 0 | 0 | 0 | 0 | 0 | 0 | 0 | 0 | 0 | 0 | 0 | 0
C14 | 0 | 0 | 0 | 0 | 0 | 0 | 0 | 0 | 0 | 0 | 0 | 0
C15 | 0 | 0 | 0 | 0 | 0 | 0 | 0 | 0 | 0 | 0 | 0 | 0
C16 | 0 | 0 | 0 | 0 | 0 | 0 | 0 | 0 | 0 | 0 | 0 | 0
C17 | 0 | 0 | 0 | 0 | 0 | 0 | 0 | 0 | 0 | 0 | 0 | 0
C18 | 0 | 0 | 0 | 0 | 0 | 0 | 0 | 0 | 0 | 0 | 0 | 0
C19 | 0 | 0 | 0 | 0 | 0 | 0 | 0 | 0 | 0 | 0 | 0 | 0
C20 | 0 | 0 | 0 | 0 | 0 | 0 | 0 | 0 | 0 | 0 | 0 | 0
C21 | 0 | 0 | 0 | 0 | 0 | 0 | 0 | 0 | 0 | 0 | 0 | 0
C22 | 0 | 0 | 0 | 0 | 0 | 0 | 0 | 0 | 0 | 0 | 0 | 0
C23 | 0 | 0 | 0 | 0 | 0 | 0 | 0 | 0 | 0 | 0 | 0 | 0
C24 | 0 | 0 | 0 | 0 | 0 | 0 | 0 | 0 | 0 | 0 | 0 | 0
C25 | 0 | 0 | 0 | 0 | 0 | 0 | 0 | 0 | 0 | 0 | 0 | 0
C26 | 0 | 0 | 0 | 0 | 0 | 0 | 0 | 0 | 0 | 0 | 0 | 0
C27 | 0 | 0 | 0 | 0 | 0 | 0 | 0 | 0 | 0 | 0 | 0 | 0
C28 | 0 | 0 | 0 | 0 | 0 | 0 | 0 | 0 | 0 | 0 | 0 | 0
C29 | 0 | 0 | 0 | 0 | 0 | 0 | 0 | 0 | 0 | 0 | 0 | 0
C30 | 0 | 0 | 0 | 0 | 0 | 0 | 0 | 0 | 0 | 0 | 0 | 0
C31 | 0 | 0 | 0 | 0 | 0 | 0 | 0 | 0 | 0 | 0 | 0 | 0
C32 | 0 | 0 | 0 | 0 | 0 | 0 | 0 | 0 | 0 | 0 | 0 | 0
C33 | 0 | 0 | 0 | 0 | 0 | 0 | 0 | 0 | 0 | 0 | 0 | 0
C34 | 0 | 0 | 0 | 0 | 0 | 0 | 0 | 0 | 0 | 0 | 0 | 0
C35 | 0 | 0 | 0 | 0 | 0 | 0 | 0 | 0 | 0 | 0 | 0 | 0
C36 | 0 | 0 | 0 | 0 | 0 | 0 | 0 | 0 | 0 | 0 | 0 | 0
C37 | 0 | 0 | 0 | 0 | 0 | 0 | 0 | 0 | 0 | 0 | 0 | 0
C38 | 0 | 0 | 0 | 0 | 0 | 0 | 0 | 0 | 0 | 0 | 0 | 0
C39 | 0 | 0 | 0 | 0 | 0 | 0 | 0 | 0 | 0 | 0 | 0 | 0
C40 | 0 | 0 | 0 | 0 | 0 | 0 | 0 | 0 | 0 | 0 | 0 | 0
C41 | 0 | 0 | 0 | 0 | 0 | 0 | 0 | 0 | 0 | 0 | 0 | 0
C42 | 0 | 0 | 0 | 0 | 0 | 0 | 0 | 0 | 0 | 0 | 0 | 0
C43 | 0 | 0 | 0 | 0 | 0 | 0 | 0 | 0 | 0 | 0 | 0 | 0
C44 | 0 | 0 | 0 | 0 | 0 | 0 | 0 | 0 | 0 | 0 | 0 | 0
C45 | 0 | 0 | 0 | 0 | 0 | 0 | 0 | 0 | 0 | 0 | 0 | 0
C46 | 0 | 0 | 0 | 0 | 0 | 0 | 0 | 0 | 0 | 0 | 0 | 0
C47 | 0 | 0 | 0 | 0 | 0 | 0 | 0 | 0 | 0 | 0 | 0 | 0
C48 | 0 | 0 | 0 | 0 | 0 | 0 | 0 | 0 | 0 | 0 | 0 | 0
C49 | 0 | 0 | 0 | 0 | 0 | 0 | 0 | 0 | 0 | 0 | 0 | 0
C50 | 0 | 0 | 0 | 0 | 0 | 0 | 0 | 0 | 0 | 0 | 0 | 0

## Simulação
Disponibilidade Hídrica Sazonal - Q7,10 |  |  |  |  | Fluxo residual mínimo mensal |  |  |  |  | Código do mês | Mês | Falhas | Quantidade de meses analisados | Frequência de Falhas | Observação
Mês |  | Q7,10 (m³/s) | Re (l/s*km²) |  | Mês |  | Descarga de Fundo - X · Q7,10 | Vazão residual mínima (m³/s) |  | 1 | Janeiro | 0 | 0 | #DIV/0! | Ok!
1 | Janeiro | 0.0892 | 6.9298 |  | 1 | Janeiro | 100% | 0.0892 |  | 2 | Fevereiro | 0 | 0 | #DIV/0! | Ok!
2 | Fevereiro | 0.095 | 7.3804 |  | 2 | Fevereiro | 100% | 0.095 |  | 3 | Março | 0 | 0 | #DIV/0! | Ok!
3 | Março | 0.1 | 7.7688 |  | 3 | Março | 100% | 0.1 |  | 4 | Abril | 0 | 0 | #DIV/0! | Ok!
4 | Abril | 0.09 | 6.9919 |  | 4 | Abril | 100% | 0.09 |  | 5 | Maio | 0 | 0 | #DIV/0! | Ok!
5 | Maio | 0.085 | 6.6035 |  | 5 | Maio | 100% | 0.085 |  | 6 | Junho | 0 | 0 | #DIV/0! | Ok!
6 | Junho | 0.07 | 5.4382 |  | 6 | Junho | 100% | 0.07 |  | 7 | Julho | 0 | 0 | #DIV/0! | Ok!
7 | Julho | 0.07 | 5.4382 |  | 7 | Julho | 100% | 0.07 |  | 8 | Agosto | 0 | 0 | #DIV/0! | Ok!
8 | Agosto | 0.067 | 5.2051 |  | 8 | Agosto | 100% | 0.067 |  | 9 | Setembro | 0 | 0 | #DIV/0! | Ok!
9 | Setembro | 0.065 | 5.0497 |  | 9 | Setembro | 100% | 0.065 |  | 10 | Outubro | 0 | 0 | #DIV/0! | Ok!
10 | Outubro | 0.062 | 4.8167 |  | 10 | Outubro | 100% | 0.062 |  | 11 | Novembro | 0 | 0 | #DIV/0! | Ok!
11 | Novembro | 0.075 | 5.8266 |  | 11 | Novembro | 100% | 0.075 |  | 12 | Dezembro | 0 | 0 | #DIV/0! | Ok!
12 | Dezembro | 0.0892 | 6.9298 |  | 12 | Dezembro | 100% | 0.0892
100%
Ano de início da simulação |  | 1994
Ano final da simulação |  | 2023
Data | Volume do reservatório no inicio do mês (m³) | Área inundada (m²) | Vazão de entrada (m³/s) | Vazão residual (m³/s) | Vazão captado (m³/s) | Vazão evaporada (m³/s) | Q adicional (m³/s) | Balanço (m³) | Volume do reservatório no final do mês (m³) | Q. vertida (m³/s) | Q defluente (m³/s) | Falha | Código do mês | Volume mínimo p/ fluxo residual ou Volume morto (m³) | Mês nº
Janeiro/1994 | 107563.32 | 23900 | 1.0597 | #VALUE! | 0.018199 | 0.0010056 |  | 2547988.4192 | 107563.32 | 0.95131 | #VALUE! | 0 | #VALUE! | 32269 | 1
Fevereiro/1994 | 107563.32 | 23900 | 0.32986 | #VALUE! | 0.020107 | 0.0011025 |  | 516862.9624 | 107563.32 | 0.21365 | #VALUE! | 0 | #VALUE! | 32269 | 2
Março/1994 | 107563.32 | 23900 | 0.45136 | #VALUE! | 0.018199 | 0.001028 |  | 889590.9511 | 107563.32 | 0.33214 | #VALUE! | 0 | #VALUE! | 32269 | 3
Abril/1994 | 107563.32 | 23900 | 0.31903 | #VALUE! | 0.018792 | 0.0012144 |  | 541798.2209 | 107563.32 | 0.20903 | #VALUE! | 0 | #VALUE! | 32269 | 4
Maio/1994 | 107563.32 | 23900 | 0.28824 | #VALUE! | 0.018199 | 0.001276 |  | 492187.1043 | 107563.32 | 0.18376 | #VALUE! | 0 | #VALUE! | 32269 | 5
Junho/1994 | 107563.32 | 23900 | 0.20691 | #VALUE! | 0.018792 | 0.0014504 |  | 302414.6354 | 107563.32 | 0.11667 | #VALUE! | 0 | #VALUE! | 32269 | 6
Julho/1994 | 107563.32 | 23900 | 0.17792 | #VALUE! | 0.018199 | 0.0018346 |  | 235401.2959 | 107563.32 | 0.087889 | #VALUE! | 0 | #VALUE! | 32269 | 7
Agosto/1994 | 107563.32 | 23900 | 0.14231 | #VALUE! | 0.018199 | 0.0023905 |  | 146573.6569 | 107563.32 | 0.054724 | #VALUE! | 0 | #VALUE! | 32269 | 8
Setembro/1994 | 107563.32 | 23900 | 0.11789 | #VALUE! | 0.018792 | 0.0022439 |  | 82574.809 | 107563.32 | 0.031858 | #VALUE! | 0 | #VALUE! | 32269 | 9
Outubro/1994 | 107563.32 | 23900 | 0.19404 | #VALUE! | 0.018199 | 0.0019524 |  | 299689.0241 | 107563.32 | 0.11189 | #VALUE! | 0 | #VALUE! | 32269 | 10
Novembro/1994 | 107563.32 | 23900 | 0.21125 | #VALUE! | 0.018792 | 0.0014034 |  | 300801.8718 | 107563.32 | 0.11605 | #VALUE! | 0 | #VALUE! | 32269 | 11
Dezembro/1994 | 107563.32 | 23900 | 0.33022 | #VALUE! | 0.018199 | 0.0010681 |  | 593945.6412 | 107563.32 | 0.22175 | #VALUE! | 0 | #VALUE! | 32269 | 12
Janeiro/1995 | 107563.32 | 23900 | 0.29173 | #VALUE! | 0.018199 | 0.0010056 |  | 491006.0558 | 107563.32 | 0.18332 | #VALUE! | 0 | #VALUE! | 32269 | 13
Fevereiro/1995 | 107563.32 | 23900 | 0.77509 | #VALUE! | 0.020107 | 0.0011025 |  | 1593955.7365 | 107563.32 | 0.65888 | #VALUE! | 0 | #VALUE! | 32269 | 14
Março/1995 | 107563.32 | 23900 | 0.36932 | #VALUE! | 0.018199 | 0.001028 |  | 669844.4016 | 107563.32 | 0.25009 | #VALUE! | 0 | #VALUE! | 32269 | 15
Abril/1995 | 107563.32 | 23900 | 0.2892 | #VALUE! | 0.018792 | 0.0012144 |  | 464468.0569 | 107563.32 | 0.17919 | #VALUE! | 0 | #VALUE! | 32269 | 16
Maio/1995 | 107563.32 | 23900 | 0.23037 | #VALUE! | 0.018199 | 0.001276 |  | 337204.5672 | 107563.32 | 0.1259 | #VALUE! | 0 | #VALUE! | 32269 | 17
Junho/1995 | 107563.32 | 23900 | 0.18466 | #VALUE! | 0.018792 | 0.0014504 |  | 244728.8276 | 107563.32 | 0.094417 | #VALUE! | 0 | #VALUE! | 32269 | 18
Julho/1995 | 107563.32 | 23900 | 0.15495 | #VALUE! | 0.018199 | 0.0018346 |  | 173859.3737 | 107563.32 | 0.064912 | #VALUE! | 0 | #VALUE! | 32269 | 19
Agosto/1995 | 107563.32 | 23900 | 0.12643 | #VALUE! | 0.018199 | 0.0023905 |  | 104042.0667 | 107563.32 | 0.038845 | #VALUE! | 0 | #VALUE! | 32269 | 20
Setembro/1995 | 107563.32 | 23900 | 0.12138 | #VALUE! | 0.018792 | 0.0022439 |  | 91617.4492 | 107563.32 | 0.035346 | #VALUE! | 0 | #VALUE! | 32269 | 21
Outubro/1995 | 107563.32 | 23900 | 0.14195 | #VALUE! | 0.018199 | 0.0019524 |  | 160172.5199 | 107563.32 | 0.059802 | #VALUE! | 0 | #VALUE! | 32269 | 22
Novembro/1995 | 107563.32 | 23900 | 0.16601 | #VALUE! | 0.018792 | 0.0014034 |  | 183559.365 | 107563.32 | 0.070818 | #VALUE! | 0 | #VALUE! | 32269 | 23
Dezembro/1995 | 107563.32 | 23900 | 0.5464 | #VALUE! | 0.018199 | 0.0010681 |  | 1172955.2444 | 107563.32 | 0.43793 | #VALUE! | 0 | #VALUE! | 32269 | 24
Janeiro/1996 | 107563.32 | 23900 | 0.51765 | #VALUE! | 0.018199 | 0.0010056 |  | 1096114.5894 | 107563.32 | 0.40924 | #VALUE! | 0 | #VALUE! | 32269 | 25
Fevereiro/1996 | 107563.32 | 23900 | 0.46183 | #VALUE! | 0.020107 | 0.0011025 |  | 836120.1289 | 107563.32 | 0.34562 | #VALUE! | 0 | #VALUE! | 32269 | 26
Março/1996 | 107563.32 | 23900 | 0.50887 | #VALUE! | 0.018199 | 0.001028 |  | 1043606.8612 | 107563.32 | 0.38964 | #VALUE! | 0 | #VALUE! | 32269 | 27
Abril/1996 | 107563.32 | 23900 | 0.31362 | #VALUE! | 0.018792 | 0.0012144 |  | 527766.5379 | 107563.32 | 0.20361 | #VALUE! | 0 | #VALUE! | 32269 | 28
Maio/1996 | 107563.32 | 23900 | 0.23482 | #VALUE! | 0.018199 | 0.001276 |  | 349126.3008 | 107563.32 | 0.13035 | #VALUE! | 0 | #VALUE! | 32269 | 29
Junho/1996 | 107563.32 | 23900 | 0.18622 | #VALUE! | 0.018792 | 0.0014504 |  | 248782.4249 | 107563.32 | 0.095981 | #VALUE! | 0 | #VALUE! | 32269 | 30
Julho/1996 | 107563.32 | 23900 | 0.16397 | #VALUE! | 0.018199 | 0.0018346 |  | 198025.0499 | 107563.32 | 0.073934 | #VALUE! | 0 | #VALUE! | 32269 | 31
Agosto/1996 | 107563.32 | 23900 | 0.14448 | #VALUE! | 0.018199 | 0.0023905 |  | 152373.4192 | 107563.32 | 0.05689 | #VALUE! | 0 | #VALUE! | 32269 | 32
Setembro/1996 | 107563.32 | 23900 | 0.21642 | #VALUE! | 0.018792 | 0.0022439 |  | 337951.4394 | 107563.32 | 0.13038 | #VALUE! | 0 | #VALUE! | 32269 | 33
Outubro/1996 | 107563.32 | 23900 | 0.21702 | #VALUE! | 0.018199 | 0.0019524 |  | 361230.9463 | 107563.32 | 0.13487 | #VALUE! | 0 | #VALUE! | 32269 | 34
Novembro/1996 | 107563.32 | 23900 | 0.34562 | #VALUE! | 0.018792 | 0.0014034 |  | 649099.4252 | 107563.32 | 0.25042 | #VALUE! | 0 | #VALUE! | 32269 | 35
Dezembro/1996 | 107563.32 | 23900 | 0.60667 | #VALUE! | 0.018199 | 0.0010681 |  | 1334381.9618 | 107563.32 | 0.4982 | #VALUE! | 0 | #VALUE! | 32269 | 36
Janeiro/1997 | 107563.32 | 23900 | 1.4514 | #VALUE! | 0.018199 | 0.0010056 |  | 3597100.978 | 107563.32 | 1.343 | #VALUE! | 0 | #VALUE! | 32269 | 37
Fevereiro/1997 | 107563.32 | 23900 | 0.45834 | #VALUE! | 0.020107 | 0.0011025 |  | 827680.3314 | 107563.32 | 0.34213 | #VALUE! | 0 | #VALUE! | 32269 | 38
Março/1997 | 107563.32 | 23900 | 0.48986 | #VALUE! | 0.018199 | 0.001028 |  | 992697.8365 | 107563.32 | 0.37063 | #VALUE! | 0 | #VALUE! | 32269 | 39
Abril/1997 | 107563.32 | 23900 | 0.31699 | #VALUE! | 0.018792 | 0.0012144 |  | 536497.3629 | 107563.32 | 0.20698 | #VALUE! | 0 | #VALUE! | 32269 | 40
Maio/1997 | 107563.32 | 23900 | 0.24096 | #VALUE! | 0.018199 | 0.001276 |  | 365558.9607 | 107563.32 | 0.13648 | #VALUE! | 0 | #VALUE! | 32269 | 41
Junho/1997 | 107563.32 | 23900 | 0.22833 | #VALUE! | 0.018792 | 0.0014504 |  | 357917.737 | 107563.32 | 0.13809 | #VALUE! | 0 | #VALUE! | 32269 | 42
Julho/1997 | 107563.32 | 23900 | 0.1772 | #VALUE! | 0.018199 | 0.0018346 |  | 233468.0418 | 107563.32 | 0.087167 | #VALUE! | 0 | #VALUE! | 32269 | 43
Agosto/1997 | 107563.32 | 23900 | 0.14869 | #VALUE! | 0.018199 | 0.0023905 |  | 163650.7348 | 107563.32 | 0.0611 | #VALUE! | 0 | #VALUE! | 32269 | 44
Setembro/1997 | 107563.32 | 23900 | 0.13558 | #VALUE! | 0.018792 | 0.0022439 |  | 128411.6401 | 107563.32 | 0.049542 | #VALUE! | 0 | #VALUE! | 32269 | 45
Outubro/1997 | 107563.32 | 23900 | 0.16577 | #VALUE! | 0.018199 | 0.0019524 |  | 223969.9052 | 107563.32 | 0.083621 | #VALUE! | 0 | #VALUE! | 32269 | 46
Novembro/1997 | 107563.32 | 23900 | 0.2892 | #VALUE! | 0.018792 | 0.0014034 |  | 502858.1069 | 107563.32 | 0.194 | #VALUE! | 0 | #VALUE! | 32269 | 47
Dezembro/1997 | 107563.32 | 23900 | 0.52138 | #VALUE! | 0.018199 | 0.0010681 |  | 1105935.7689 | 107563.32 | 0.41291 | #VALUE! | 0 | #VALUE! | 32269 | 48
Janeiro/1998 | 107563.32 | 23900 | 0.41852 | #VALUE! | 0.018199 | 0.0010056 |  | 830614.3595 | 107563.32 | 0.31012 | #VALUE! | 0 | #VALUE! | 32269 | 49
Fevereiro/1998 | 107563.32 | 23900 | 0.73046 | #VALUE! | 0.020107 | 0.0011025 |  | 1485984.5343 | 107563.32 | 0.61425 | #VALUE! | 0 | #VALUE! | 32269 | 50
Março/1998 | 107563.32 | 23900 | 0.44523 | #VALUE! | 0.018199 | 0.001028 |  | 873158.2913 | 107563.32 | 0.326 | #VALUE! | 0 | #VALUE! | 32269 | 51
Abril/1998 | 107563.32 | 23900 | 0.28751 | #VALUE! | 0.018792 | 0.0012144 |  | 460102.6444 | 107563.32 | 0.17751 | #VALUE! | 0 | #VALUE! | 32269 | 52
Maio/1998 | 107563.32 | 23900 | 0.25167 | #VALUE! | 0.018199 | 0.001276 |  | 394235.5632 | 107563.32 | 0.14719 | #VALUE! | 0 | #VALUE! | 32269 | 53
Junho/1998 | 107563.32 | 23900 | 0.20198 | #VALUE! | 0.018792 | 0.0014504 |  | 289630.2131 | 107563.32 | 0.11174 | #VALUE! | 0 | #VALUE! | 32269 | 54
Julho/1998 | 107563.32 | 23900 | 0.16084 | #VALUE! | 0.018199 | 0.0018346 |  | 189647.6155 | 107563.32 | 0.070806 | #VALUE! | 0 | #VALUE! | 32269 | 55
Agosto/1998 | 107563.32 | 23900 | 0.1517 | #VALUE! | 0.018199 | 0.0023905 |  | 171705.9602 | 107563.32 | 0.064108 | #VALUE! | 0 | #VALUE! | 32269 | 56
Setembro/1998 | 107563.32 | 23900 | 0.12355 | #VALUE! | 0.018792 | 0.0022439 |  | 97230.1224 | 107563.32 | 0.037512 | #VALUE! | 0 | #VALUE! | 32269 | 57
Outubro/1998 | 107563.32 | 23900 | 0.20559 | #VALUE! | 0.018199 | 0.0019524 |  | 330621.0897 | 107563.32 | 0.12344 | #VALUE! | 0 | #VALUE! | 32269 | 58
Novembro/1998 | 107563.32 | 23900 | 0.2738 | #VALUE! | 0.018792 | 0.0014034 |  | 462945.7641 | 107563.32 | 0.17861 | #VALUE! | 0 | #VALUE! | 32269 | 59
Dezembro/1998 | 107563.32 | 23900 | 0.34778 | #VALUE! | 0.018199 | 0.0010681 |  | 640988.1576 | 107563.32 | 0.23932 | #VALUE! | 0 | #VALUE! | 32269 | 60
Janeiro/1999 | 107563.32 | 23900 | 0.45497 | #VALUE! | 0.018199 | 0.0010056 |  | 928243.6916 | 107563.32 | 0.34657 | #VALUE! | 0 | #VALUE! | 32269 | 61
Fevereiro/1999 | 107563.32 | 23900 | 0.37437 | #VALUE! | 0.020107 | 0.0011025 |  | 624543.1371 | 107563.32 | 0.25816 | #VALUE! | 0 | #VALUE! | 32269 | 62
Março/1999 | 107563.32 | 23900 | 0.6679 | #VALUE! | 0.018199 | 0.001028 |  | 1469567.1814 | 107563.32 | 0.54867 | #VALUE! | 0 | #VALUE! | 32269 | 63
Abril/1999 | 107563.32 | 23900 | 0.33491 | #VALUE! | 0.018792 | 0.0012144 |  | 582957.8244 | 107563.32 | 0.22491 | #VALUE! | 0 | #VALUE! | 32269 | 64
Maio/1999 | 107563.32 | 23900 | 0.20451 | #VALUE! | 0.018199 | 0.001276 |  | 267929.6286 | 107563.32 | 0.10003 | #VALUE! | 0 | #VALUE! | 32269 | 65
Junho/1999 | 107563.32 | 23900 | 0.17239 | #VALUE! | 0.018792 | 0.0014504 |  | 212923.6795 | 107563.32 | 0.082146 | #VALUE! | 0 | #VALUE! | 32269 | 66
Julho/1999 | 107563.32 | 23900 | 0.13197 | #VALUE! | 0.018199 | 0.0018346 |  | 112317.4515 | 107563.32 | 0.041935 | #VALUE! | 0 | #VALUE! | 32269 | 67
Agosto/1999 | 107563.32 | 23900 | 0.10827 | #VALUE! | 0.018199 | 0.0023905 |  | 55388.5051 | 107563.32 | 0.02068 | #VALUE! | 0 | #VALUE! | 32269 | 68
Setembro/1999 | 107563.32 | 23900 | 0.10971 | #VALUE! | 0.018792 | 0.0022439 |  | 61371.3769 | 107563.32 | 0.023677 | #VALUE! | 0 | #VALUE! | 32269 | 69
Outubro/1999 | 107563.32 | 23900 | 0.10791 | #VALUE! | 0.018199 | 0.0019524 |  | 68987.3681 | 107563.32 | 0.025757 | #VALUE! | 0 | #VALUE! | 32269 | 70
Novembro/1999 | 107563.32 | 23900 | 0.22111 | #VALUE! | 0.018792 | 0.0014034 |  | 326370.7164 | 107563.32 | 0.12591 | #VALUE! | 0 | #VALUE! | 32269 | 71
Dezembro/1999 | 107563.32 | 23900 | 0.29918 | #VALUE! | 0.018199 | 0.0010681 |  | 510815.7148 | 107563.32 | 0.19072 | #VALUE! | 0 | #VALUE! | 32269 | 72
Janeiro/2000 | 107563.32 | 23900 | 1.2046 | #VALUE! | 0.018199 | 0.0010056 |  | 2935928.0754 | 107563.32 | 1.0961 | #VALUE! | 0 | #VALUE! | 32269 | 73
Fevereiro/2000 | 107563.32 | 23900 | 0.87349 | #VALUE! | 0.020107 | 0.0011025 |  | 1832016.2307 | 107563.32 | 0.75728 | #VALUE! | 0 | #VALUE! | 32269 | 74
Março/2000 | 107563.32 | 23900 | 0.65202 | #VALUE! | 0.018199 | 0.001028 |  | 1427035.5912 | 107563.32 | 0.53279 | #VALUE! | 0 | #VALUE! | 32269 | 75
Abril/2000 | 107563.32 | 23900 | 0.35825 | #VALUE! | 0.018792 | 0.0012144 |  | 643449.9688 | 107563.32 | 0.24824 | #VALUE! | 0 | #VALUE! | 32269 | 76
Maio/2000 | 107563.32 | 23900 | 0.23398 | #VALUE! | 0.018199 | 0.001276 |  | 346870.8377 | 107563.32 | 0.12951 | #VALUE! | 0 | #VALUE! | 32269 | 77
Junho/2000 | 107563.32 | 23900 | 0.18069 | #VALUE! | 0.018792 | 0.0014504 |  | 234438.9267 | 107563.32 | 0.090447 | #VALUE! | 0 | #VALUE! | 32269 | 78
Julho/2000 | 107563.32 | 23900 | 0.15374 | #VALUE! | 0.018199 | 0.0018346 |  | 170637.2835 | 107563.32 | 0.063709 | #VALUE! | 0 | #VALUE! | 32269 | 79
Agosto/2000 | 107563.32 | 23900 | 0.12956 | #VALUE! | 0.018199 | 0.0023905 |  | 112419.5011 | 107563.32 | 0.041973 | #VALUE! | 0 | #VALUE! | 32269 | 80
Setembro/2000 | 107563.32 | 23900 | 0.18743 | #VALUE! | 0.018792 | 0.0022439 |  | 262803.9817 | 107563.32 | 0.10139 | #VALUE! | 0 | #VALUE! | 32269 | 81
Outubro/2000 | 107563.32 | 23900 | 0.13185 | #VALUE! | 0.018199 | 0.0019524 |  | 133106.9624 | 107563.32 | 0.049696 | #VALUE! | 0 | #VALUE! | 32269 | 82
Novembro/2000 | 107563.32 | 23900 | 0.2566 | #VALUE! | 0.018792 | 0.0014034 |  | 418356.1938 | 107563.32 | 0.1614 | #VALUE! | 0 | #VALUE! | 32269 | 83
Dezembro/2000 | 107563.32 | 23900 | 0.49479 | #VALUE! | 0.018199 | 0.0010681 |  | 1034727.5762 | 107563.32 | 0.38632 | #VALUE! | 0 | #VALUE! | 32269 | 84
Janeiro/2001 | 107563.32 | 23900 | 0.60125 | #VALUE! | 0.018199 | 0.0010056 |  | 1320049.8561 | 107563.32 | 0.49285 | #VALUE! | 0 | #VALUE! | 32269 | 85
Fevereiro/2001 | 107563.32 | 23900 | 0.3615 | #VALUE! | 0.020107 | 0.0011025 |  | 593403.1947 | 107563.32 | 0.24529 | #VALUE! | 0 | #VALUE! | 32269 | 86
Março/2001 | 107563.32 | 23900 | 0.30448 | #VALUE! | 0.018199 | 0.001028 |  | 496173.7416 | 107563.32 | 0.18525 | #VALUE! | 0 | #VALUE! | 32269 | 87
Abril/2001 | 107563.32 | 23900 | 0.22063 | #VALUE! | 0.018792 | 0.0012144 |  | 286733.4057 | 107563.32 | 0.11062 | #VALUE! | 0 | #VALUE! | 32269 | 88
Maio/2001 | 107563.32 | 23900 | 0.17203 | #VALUE! | 0.018199 | 0.001276 |  | 180933.1941 | 107563.32 | 0.067553 | #VALUE! | 0 | #VALUE! | 32269 | 89
Junho/2001 | 107563.32 | 23900 | 0.13786 | #VALUE! | 0.018792 | 0.0014504 |  | 123432.7235 | 107563.32 | 0.047621 | #VALUE! | 0 | #VALUE! | 32269 | 90
Julho/2001 | 107563.32 | 23900 | 0.1197 | #VALUE! | 0.018199 | 0.0018346 |  | 79452.1317 | 107563.32 | 0.029664 | #VALUE! | 0 | #VALUE! | 32269 | 91
Agosto/2001 | 107563.32 | 23900 | 0.11729 | #VALUE! | 0.018199 | 0.0023905 |  | 79554.1814 | 107563.32 | 0.029702 | #VALUE! | 0 | #VALUE! | 32269 | 92
Setembro/2001 | 107563.32 | 23900 | 0.10899 | #VALUE! | 0.018792 | 0.0022439 |  | 59500.4859 | 107563.32 | 0.022955 | #VALUE! | 0 | #VALUE! | 32269 | 93
Outubro/2001 | 107563.32 | 23900 | 0.12295 | #VALUE! | 0.018199 | 0.0019524 |  | 109263.4952 | 107563.32 | 0.040794 | #VALUE! | 0 | #VALUE! | 32269 | 94
Novembro/2001 | 107563.32 | 23900 | 0.17119 | #VALUE! | 0.018792 | 0.0014034 |  | 196967.4177 | 107563.32 | 0.075991 | #VALUE! | 0 | #VALUE! | 32269 | 95
Dezembro/2001 | 107563.32 | 23900 | 0.43175 | #VALUE! | 0.018199 | 0.0010681 |  | 865890.0514 | 107563.32 | 0.32329 | #VALUE! | 0 | #VALUE! | 32269 | 96
Janeiro/2002 | 107563.32 | 23900 | 0.3609 | #VALUE! | 0.018199 | 0.0010056 |  | 676276.2405 | 107563.32 | 0.25249 | #VALUE! | 0 | #VALUE! | 32269 | 97
Fevereiro/2002 | 107563.32 | 23900 | 0.6525 | #VALUE! | 0.020107 | 0.0011025 |  | 1297398.7149 | 107563.32 | 0.53629 | #VALUE! | 0 | #VALUE! | 32269 | 98
Março/2002 | 107563.32 | 23900 | 0.36258 | #VALUE! | 0.018199 | 0.001028 |  | 651800.6967 | 107563.32 | 0.24335 | #VALUE! | 0 | #VALUE! | 32269 | 99
Abril/2002 | 107563.32 | 23900 | 0.22328 | #VALUE! | 0.018792 | 0.0012144 |  | 293593.3396 | 107563.32 | 0.11327 | #VALUE! | 0 | #VALUE! | 32269 | 100
Maio/2002 | 107563.32 | 23900 | 0.17672 | #VALUE! | 0.018199 | 0.001276 |  | 193499.3457 | 107563.32 | 0.072244 | #VALUE! | 0 | #VALUE! | 32269 | 101
Junho/2002 | 107563.32 | 23900 | 0.13341 | #VALUE! | 0.018792 | 0.0014504 |  | 111895.5619 | 107563.32 | 0.04317 | #VALUE! | 0 | #VALUE! | 32269 | 102
Julho/2002 | 107563.32 | 23900 | 0.11609 | #VALUE! | 0.018199 | 0.0018346 |  | 69785.8612 | 107563.32 | 0.026055 | #VALUE! | 0 | #VALUE! | 32269 | 103
Agosto/2002 | 107563.32 | 23900 | 0.094916 | #VALUE! | 0.018199 | 0.0023905 |  | 19623.3043 | 107563.32 | 0.0073265 | #VALUE! | 0 | #VALUE! | 32269 | 104
Setembro/2002 | 107563.32 | 23900 | 0.098164 | #VALUE! | 0.018792 | 0.0022439 |  | 31437.1199 | 107563.32 | 0.012129 | #VALUE! | 0 | #VALUE! | 32269 | 105
Outubro/2002 | 107563.32 | 23900 | 0.081082 | #VALUE! | 0.018199 | 0.0019524 |  | -2865.2427 | 104698.0773 | 0 | #VALUE! | 0 | #VALUE! | 32269 | 106
Novembro/2002 | 104698.0773 | 23673.5793 | 0.16529 | #VALUE! | 0.018792 | 0.0013901 |  | 181722.9352 | 107563.32 | 0.070109 | #VALUE! | 0 | #VALUE! | 32269 | 107
Dezembro/2002 | 107563.32 | 23900 | 0.3959 | #VALUE! | 0.018199 | 0.0010681 |  | 769871.7644 | 107563.32 | 0.28744 | #VALUE! | 0 | #VALUE! | 32269 | 108
Janeiro/2003 | 107563.32 | 23900 | 1.152 | #VALUE! | 0.018199 | 0.0010056 |  | 2795122.7351 | 107563.32 | 1.0436 | #VALUE! | 0 | #VALUE! | 32269 | 109
Fevereiro/2003 | 107563.32 | 23900 | 0.52114 | #VALUE! | 0.020107 | 0.0011025 |  | 979596.686 | 107563.32 | 0.40493 | #VALUE! | 0 | #VALUE! | 32269 | 110
Março/2003 | 107563.32 | 23900 | 0.38989 | #VALUE! | 0.018199 | 0.001028 |  | 724942.1435 | 107563.32 | 0.27066 | #VALUE! | 0 | #VALUE! | 32269 | 111
Abril/2003 | 107563.32 | 23900 | 0.32769 | #VALUE! | 0.018792 | 0.0012144 |  | 564248.9137 | 107563.32 | 0.21769 | #VALUE! | 0 | #VALUE! | 32269 | 112
Maio/2003 | 107563.32 | 23900 | 0.21762 | #VALUE! | 0.018199 | 0.001276 |  | 303050.4114 | 107563.32 | 0.11315 | #VALUE! | 0 | #VALUE! | 32269 | 113
Junho/2003 | 107563.32 | 23900 | 0.1606 | #VALUE! | 0.018792 | 0.0014504 |  | 182365.7921 | 107563.32 | 0.070357 | #VALUE! | 0 | #VALUE! | 32269 | 114
Julho/2003 | 107563.32 | 23900 | 0.13209 | #VALUE! | 0.018199 | 0.0018346 |  | 112639.6605 | 107563.32 | 0.042055 | #VALUE! | 0 | #VALUE! | 32269 | 115
Agosto/2003 | 107563.32 | 23900 | 0.10899 | #VALUE! | 0.018199 | 0.0023905 |  | 57321.7592 | 107563.32 | 0.021401 | #VALUE! | 0 | #VALUE! | 32269 | 116
Setembro/2003 | 107563.32 | 23900 | 0.1061 | #VALUE! | 0.018792 | 0.0022439 |  | 52016.9216 | 107563.32 | 0.020068 | #VALUE! | 0 | #VALUE! | 32269 | 117
Outubro/2003 | 107563.32 | 23900 | 0.10707 | #VALUE! | 0.018199 | 0.0019524 |  | 66731.905 | 107563.32 | 0.024915 | #VALUE! | 0 | #VALUE! | 32269 | 118
Novembro/2003 | 107563.32 | 23900 | 0.20511 | #VALUE! | 0.018792 | 0.0014034 |  | 284899.2978 | 107563.32 | 0.10991 | #VALUE! | 0 | #VALUE! | 32269 | 119
Dezembro/2003 | 107563.32 | 23900 | 0.33191 | #VALUE! | 0.018199 | 0.0010681 |  | 598456.5674 | 107563.32 | 0.22344 | #VALUE! | 0 | #VALUE! | 32269 | 120
Janeiro/2004 | 107563.32 | 23900 | 0.69882 | #VALUE! | 0.018199 | 0.0010056 |  | 1581361.3687 | 107563.32 | 0.59041 | #VALUE! | 0 | #VALUE! | 32269 | 121
Fevereiro/2004 | 107563.32 | 23900 | 1.1256 | #VALUE! | 0.020107 | 0.0011025 |  | 2442009.8688 | 107563.32 | 1.0094 | #VALUE! | 0 | #VALUE! | 32269 | 122
Março/2004 | 107563.32 | 23900 | 0.66549 | #VALUE! | 0.018199 | 0.001028 |  | 1463123.0011 | 107563.32 | 0.54627 | #VALUE! | 0 | #VALUE! | 32269 | 123
Abril/2004 | 107563.32 | 23900 | 0.45317 | #VALUE! | 0.018792 | 0.0012144 |  | 889472.1439 | 107563.32 | 0.34316 | #VALUE! | 0 | #VALUE! | 32269 | 124
Maio/2004 | 107563.32 | 23900 | 0.27597 | #VALUE! | 0.018199 | 0.001276 |  | 459321.7846 | 107563.32 | 0.17149 | #VALUE! | 0 | #VALUE! | 32269 | 125
Junho/2004 | 107563.32 | 23900 | 0.21329 | #VALUE! | 0.018792 | 0.0014504 |  | 318940.8398 | 107563.32 | 0.12305 | #VALUE! | 0 | #VALUE! | 32269 | 126
Julho/2004 | 107563.32 | 23900 | 0.17997 | #VALUE! | 0.018199 | 0.0018346 |  | 240878.8492 | 107563.32 | 0.089934 | #VALUE! | 0 | #VALUE! | 32269 | 127
Agosto/2004 | 107563.32 | 23900 | 0.13606 | #VALUE! | 0.018199 | 0.0023905 |  | 129818.788 | 107563.32 | 0.048469 | #VALUE! | 0 | #VALUE! | 32269 | 128
Setembro/2004 | 107563.32 | 23900 | 0.11248 | #VALUE! | 0.018792 | 0.0022439 |  | 68543.126 | 107563.32 | 0.026444 | #VALUE! | 0 | #VALUE! | 32269 | 129
Outubro/2004 | 107563.32 | 23900 | 0.18574 | #VALUE! | 0.018199 | 0.0019524 |  | 277456.602 | 107563.32 | 0.10359 | #VALUE! | 0 | #VALUE! | 32269 | 130
Novembro/2004 | 107563.32 | 23900 | 0.22556 | #VALUE! | 0.018792 | 0.0014034 |  | 337907.8779 | 107563.32 | 0.13037 | #VALUE! | 0 | #VALUE! | 32269 | 131
Dezembro/2004 | 107563.32 | 23900 | 0.53786 | #VALUE! | 0.018199 | 0.0010681 |  | 1150078.4042 | 107563.32 | 0.42939 | #VALUE! | 0 | #VALUE! | 32269 | 132
Janeiro/2005 | 107563.32 | 23900 | 0.49467 | #VALUE! | 0.018199 | 0.0010056 |  | 1034572.6672 | 107563.32 | 0.38627 | #VALUE! | 0 | #VALUE! | 32269 | 133
Fevereiro/2005 | 107563.32 | 23900 | 0.32769 | #VALUE! | 0.020107 | 0.0011025 |  | 511624.4675 | 107563.32 | 0.21148 | #VALUE! | 0 | #VALUE! | 32269 | 134
Março/2005 | 107563.32 | 23900 | 0.44426 | #VALUE! | 0.018199 | 0.001028 |  | 870580.6191 | 107563.32 | 0.32504 | #VALUE! | 0 | #VALUE! | 32269 | 135
Abril/2005 | 107563.32 | 23900 | 0.28547 | #VALUE! | 0.018792 | 0.0012144 |  | 454801.7864 | 107563.32 | 0.17546 | #VALUE! | 0 | #VALUE! | 32269 | 136
Maio/2005 | 107563.32 | 23900 | 0.25155 | #VALUE! | 0.018199 | 0.001276 |  | 393913.3542 | 107563.32 | 0.14707 | #VALUE! | 0 | #VALUE! | 32269 | 137
Junho/2005 | 107563.32 | 23900 | 0.19308 | #VALUE! | 0.018792 | 0.0014504 |  | 266555.89 | 107563.32 | 0.10284 | #VALUE! | 0 | #VALUE! | 32269 | 138
Julho/2005 | 107563.32 | 23900 | 0.15278 | #VALUE! | 0.018199 | 0.0018346 |  | 168059.6114 | 107563.32 | 0.062746 | #VALUE! | 0 | #VALUE! | 32269 | 139
Agosto/2005 | 107563.32 | 23900 | 0.12535 | #VALUE! | 0.018199 | 0.0023905 |  | 101142.1855 | 107563.32 | 0.037762 | #VALUE! | 0 | #VALUE! | 32269 | 140
Setembro/2005 | 107563.32 | 23900 | 0.13437 | #VALUE! | 0.018792 | 0.0022439 |  | 125293.4883 | 107563.32 | 0.048339 | #VALUE! | 0 | #VALUE! | 32269 | 141
Outubro/2005 | 107563.32 | 23900 | 0.14436 | #VALUE! | 0.018199 | 0.0019524 |  | 166616.7002 | 107563.32 | 0.062208 | #VALUE! | 0 | #VALUE! | 32269 | 142
Novembro/2005 | 107563.32 | 23900 | 0.29834 | #VALUE! | 0.018792 | 0.0014034 |  | 526556.0604 | 107563.32 | 0.20315 | #VALUE! | 0 | #VALUE! | 32269 | 143
Dezembro/2005 | 107563.32 | 23900 | 0.83981 | #VALUE! | 0.018199 | 0.0010681 |  | 1958823.0364 | 107563.32 | 0.73134 | #VALUE! | 0 | #VALUE! | 32269 | 144
Janeiro/2006 | 107563.32 | 23900 | 0.49106 | #VALUE! | 0.018199 | 0.0010056 |  | 1024906.3967 | 107563.32 | 0.38266 | #VALUE! | 0 | #VALUE! | 32269 | 145
Fevereiro/2006 | 107563.32 | 23900 | 0.44619 | #VALUE! | 0.020107 | 0.0011025 |  | 798286.554 | 107563.32 | 0.32998 | #VALUE! | 0 | #VALUE! | 32269 | 146
Março/2006 | 107563.32 | 23900 | 0.66886 | #VALUE! | 0.018199 | 0.001028 |  | 1472144.8535 | 107563.32 | 0.54964 | #VALUE! | 0 | #VALUE! | 32269 | 147
Abril/2006 | 107563.32 | 23900 | 0.35681 | #VALUE! | 0.018792 | 0.0012144 |  | 639708.1867 | 107563.32 | 0.2468 | #VALUE! | 0 | #VALUE! | 32269 | 148
Maio/2006 | 107563.32 | 23900 | 0.22785 | #VALUE! | 0.018199 | 0.001276 |  | 330438.1779 | 107563.32 | 0.12337 | #VALUE! | 0 | #VALUE! | 32269 | 149
Junho/2006 | 107563.32 | 23900 | 0.1754 | #VALUE! | 0.018792 | 0.0014504 |  | 220719.0589 | 107563.32 | 0.085154 | #VALUE! | 0 | #VALUE! | 32269 | 150
Julho/2006 | 107563.32 | 23900 | 0.13967 | #VALUE! | 0.018199 | 0.0018346 |  | 132938.8285 | 107563.32 | 0.049634 | #VALUE! | 0 | #VALUE! | 32269 | 151
Agosto/2006 | 107563.32 | 23900 | 0.11248 | #VALUE! | 0.018199 | 0.0023905 |  | 66665.8207 | 107563.32 | 0.02489 | #VALUE! | 0 | #VALUE! | 32269 | 152
Setembro/2006 | 107563.32 | 23900 | 0.12307 | #VALUE! | 0.018792 | 0.0022439 |  | 95982.8617 | 107563.32 | 0.03703 | #VALUE! | 0 | #VALUE! | 32269 | 153
Outubro/2006 | 107563.32 | 23900 | 0.38147 | #VALUE! | 0.018199 | 0.0019524 |  | 801690.6723 | 107563.32 | 0.29932 | #VALUE! | 0 | #VALUE! | 32269 | 154
Novembro/2006 | 107563.32 | 23900 | 0.28643 | #VALUE! | 0.018792 | 0.0014034 |  | 495686.3578 | 107563.32 | 0.19124 | #VALUE! | 0 | #VALUE! | 32269 | 155
Dezembro/2006 | 107563.32 | 23900 | 0.97214 | #VALUE! | 0.018199 | 0.0010681 |  | 2313252.9549 | 107563.32 | 0.86367 | #VALUE! | 0 | #VALUE! | 32269 | 156
Janeiro/2007 | 107563.32 | 23900 | 1.299 | #VALUE! | 0.018199 | 0.0010056 |  | 3188862.1536 | 107563.32 | 1.1906 | #VALUE! | 0 | #VALUE! | 32269 | 157
Fevereiro/2007 | 107563.32 | 23900 | 0.76137 | #VALUE! | 0.020107 | 0.0011025 |  | 1560778.6016 | 107563.32 | 0.64516 | #VALUE! | 0 | #VALUE! | 32269 | 158
Março/2007 | 107563.32 | 23900 | 0.52306 | #VALUE! | 0.018199 | 0.001028 |  | 1081627.5251 | 107563.32 | 0.40383 | #VALUE! | 0 | #VALUE! | 32269 | 159
Abril/2007 | 107563.32 | 23900 | 0.38436 | #VALUE! | 0.018792 | 0.0012144 |  | 711113.8623 | 107563.32 | 0.27435 | #VALUE! | 0 | #VALUE! | 32269 | 160
Maio/2007 | 107563.32 | 23900 | 0.24264 | #VALUE! | 0.018199 | 0.001276 |  | 370069.8869 | 107563.32 | 0.13817 | #VALUE! | 0 | #VALUE! | 32269 | 161
Junho/2007 | 107563.32 | 23900 | 0.18418 | #VALUE! | 0.018792 | 0.0014504 |  | 243481.5669 | 107563.32 | 0.093936 | #VALUE! | 0 | #VALUE! | 32269 | 162
Julho/2007 | 107563.32 | 23900 | 0.15146 | #VALUE! | 0.018199 | 0.0018346 |  | 164515.3122 | 107563.32 | 0.061423 | #VALUE! | 0 | #VALUE! | 32269 | 163
Agosto/2007 | 107563.32 | 23900 | 0.12126 | #VALUE! | 0.018199 | 0.0023905 |  | 90187.079 | 107563.32 | 0.033672 | #VALUE! | 0 | #VALUE! | 32269 | 164
Setembro/2007 | 107563.32 | 23900 | 0.094435 | #VALUE! | 0.018792 | 0.0022439 |  | 21770.8494 | 107563.32 | 0.0083992 | #VALUE! | 0 | #VALUE! | 32269 | 165
Outubro/2007 | 107563.32 | 23900 | 0.11621 | #VALUE! | 0.018199 | 0.0019524 |  | 91219.7903 | 107563.32 | 0.034058 | #VALUE! | 0 | #VALUE! | 32269 | 166
Novembro/2007 | 107563.32 | 23900 | 0.307 | #VALUE! | 0.018792 | 0.0014034 |  | 549006.7532 | 107563.32 | 0.21181 | #VALUE! | 0 | #VALUE! | 32269 | 167
Dezembro/2007 | 107563.32 | 23900 | 0.69773 | #VALUE! | 0.018199 | 0.0010681 |  | 1578294.1876 | 107563.32 | 0.58927 | #VALUE! | 0 | #VALUE! | 32269 | 168
Janeiro/2008 | 107563.32 | 23900 | 0.83151 | #VALUE! | 0.018199 | 0.0010056 |  | 1936757.9143 | 107563.32 | 0.7231 | #VALUE! | 0 | #VALUE! | 32269 | 169
Fevereiro/2008 | 107563.32 | 23900 | 0.79036 | #VALUE! | 0.020107 | 0.0011025 |  | 1630916.2289 | 107563.32 | 0.67416 | #VALUE! | 0 | #VALUE! | 32269 | 170
Março/2008 | 107563.32 | 23900 | 0.9156 | #VALUE! | 0.018199 | 0.001028 |  | 2132995.547 | 107563.32 | 0.79637 | #VALUE! | 0 | #VALUE! | 32269 | 171
Abril/2008 | 107563.32 | 23900 | 0.56673 | #VALUE! | 0.018792 | 0.0012144 |  | 1183825.6715 | 107563.32 | 0.45672 | #VALUE! | 0 | #VALUE! | 32269 | 172
Maio/2008 | 107563.32 | 23900 | 0.31711 | #VALUE! | 0.018199 | 0.001276 |  | 569517.2683 | 107563.32 | 0.21263 | #VALUE! | 0 | #VALUE! | 32269 | 173
Junho/2008 | 107563.32 | 23900 | 0.23073 | #VALUE! | 0.018792 | 0.0014504 |  | 364154.0406 | 107563.32 | 0.14049 | #VALUE! | 0 | #VALUE! | 32269 | 174
Julho/2008 | 107563.32 | 23900 | 0.1861 | #VALUE! | 0.018199 | 0.0018346 |  | 257311.509 | 107563.32 | 0.096069 | #VALUE! | 0 | #VALUE! | 32269 | 175
Agosto/2008 | 107563.32 | 23900 | 0.16505 | #VALUE! | 0.018199 | 0.0023905 |  | 207471.1611 | 107563.32 | 0.077461 | #VALUE! | 0 | #VALUE! | 32269 | 176
Setembro/2008 | 107563.32 | 23900 | 0.16301 | #VALUE! | 0.018792 | 0.0022439 |  | 199505.5006 | 107563.32 | 0.07697 | #VALUE! | 0 | #VALUE! | 32269 | 177
Outubro/2008 | 107563.32 | 23900 | 0.14713 | #VALUE! | 0.018199 | 0.0019524 |  | 174027.5076 | 107563.32 | 0.064974 | #VALUE! | 0 | #VALUE! | 32269 | 178
Novembro/2008 | 107563.32 | 23900 | 0.17961 | #VALUE! | 0.018792 | 0.0014034 |  | 218794.4801 | 107563.32 | 0.084411 | #VALUE! | 0 | #VALUE! | 32269 | 179
Dezembro/2008 | 107563.32 | 23900 | 0.75752 | #VALUE! | 0.018199 | 0.0010681 |  | 1738432.0689 | 107563.32 | 0.64906 | #VALUE! | 0 | #VALUE! | 32269 | 180
Janeiro/2009 | 107563.32 | 23900 | 0.82044 | #VALUE! | 0.018199 | 0.0010056 |  | 1907114.6847 | 107563.32 | 0.71204 | #VALUE! | 0 | #VALUE! | 32269 | 181
Fevereiro/2009 | 107563.32 | 23900 | 0.71542 | #VALUE! | 0.020107 | 0.0011025 |  | 1449606.0969 | 107563.32 | 0.59921 | #VALUE! | 0 | #VALUE! | 32269 | 182
Março/2009 | 107563.32 | 23900 | 0.63915 | #VALUE! | 0.018199 | 0.001028 |  | 1392559.2264 | 107563.32 | 0.51992 | #VALUE! | 0 | #VALUE! | 32269 | 183
Abril/2009 | 107563.32 | 23900 | 0.62592 | #VALUE! | 0.018792 | 0.0012144 |  | 1337238.7389 | 107563.32 | 0.51591 | #VALUE! | 0 | #VALUE! | 32269 | 184
Maio/2009 | 107563.32 | 23900 | 0.33624 | #VALUE! | 0.018199 | 0.001276 |  | 620748.502 | 107563.32 | 0.23176 | #VALUE! | 0 | #VALUE! | 32269 | 185
Junho/2009 | 107563.32 | 23900 | 0.24433 | #VALUE! | 0.018792 | 0.0014504 |  | 399389.1556 | 107563.32 | 0.15409 | #VALUE! | 0 | #VALUE! | 32269 | 186
Julho/2009 | 107563.32 | 23900 | 0.19717 | #VALUE! | 0.018199 | 0.0018346 |  | 286954.7386 | 107563.32 | 0.10714 | #VALUE! | 0 | #VALUE! | 32269 | 187
Agosto/2009 | 107563.32 | 23900 | 0.17275 | #VALUE! | 0.018199 | 0.0023905 |  | 228092.5382 | 107563.32 | 0.08516 | #VALUE! | 0 | #VALUE! | 32269 | 188
Setembro/2009 | 107563.32 | 23900 | 0.17431 | #VALUE! | 0.018792 | 0.0022439 |  | 228816.1273 | 107563.32 | 0.088278 | #VALUE! | 0 | #VALUE! | 32269 | 189
Outubro/2009 | 107563.32 | 23900 | 0.22315 | #VALUE! | 0.018199 | 0.0019524 |  | 377663.6062 | 107563.32 | 0.141 | #VALUE! | 0 | #VALUE! | 32269 | 190
Novembro/2009 | 107563.32 | 23900 | 0.24806 | #VALUE! | 0.018792 | 0.0014034 |  | 396217.3161 | 107563.32 | 0.15286 | #VALUE! | 0 | #VALUE! | 32269 | 191
Dezembro/2009 | 107563.32 | 23900 | 0.45738 | #VALUE! | 0.018199 | 0.0010681 |  | 934520.572 | 107563.32 | 0.34891 | #VALUE! | 0 | #VALUE! | 32269 | 192
Janeiro/2010 | 107563.32 | 23900 | 0.48408 | #VALUE! | 0.018199 | 0.0010056 |  | 1006218.2737 | 107563.32 | 0.37568 | #VALUE! | 0 | #VALUE! | 32269 | 193
Fevereiro/2010 | 107563.32 | 23900 | 0.38135 | #VALUE! | 0.020107 | 0.0011025 |  | 641422.732 | 107563.32 | 0.26514 | #VALUE! | 0 | #VALUE! | 32269 | 194
Março/2010 | 107563.32 | 23900 | 0.57888 | #VALUE! | 0.018199 | 0.001028 |  | 1231132.5089 | 107563.32 | 0.45965 | #VALUE! | 0 | #VALUE! | 32269 | 195
Abril/2010 | 107563.32 | 23900 | 0.23603 | #VALUE! | 0.018792 | 0.0012144 |  | 326645.7484 | 107563.32 | 0.12602 | #VALUE! | 0 | #VALUE! | 32269 | 196
Maio/2010 | 107563.32 | 23900 | 0.16637 | #VALUE! | 0.018199 | 0.001276 |  | 165789.3703 | 107563.32 | 0.061899 | #VALUE! | 0 | #VALUE! | 32269 | 197
Junho/2010 | 107563.32 | 23900 | 0.13967 | #VALUE! | 0.018792 | 0.0014504 |  | 128109.9512 | 107563.32 | 0.049425 | #VALUE! | 0 | #VALUE! | 32269 | 198
Julho/2010 | 107563.32 | 23900 | 0.12234 | #VALUE! | 0.018199 | 0.0018346 |  | 86540.7301 | 107563.32 | 0.032311 | #VALUE! | 0 | #VALUE! | 32269 | 199
Agosto/2010 | 107563.32 | 23900 | 0.10502 | #VALUE! | 0.018199 | 0.0023905 |  | 46688.8617 | 107563.32 | 0.017432 | #VALUE! | 0 | #VALUE! | 32269 | 200
Setembro/2010 | 107563.32 | 23900 | 0.11296 | #VALUE! | 0.018792 | 0.0022439 |  | 69790.3867 | 107563.32 | 0.026925 | #VALUE! | 0 | #VALUE! | 32269 | 201
Outubro/2010 | 107563.32 | 23900 | 0.23651 | #VALUE! | 0.018199 | 0.0019524 |  | 413428.8071 | 107563.32 | 0.15436 | #VALUE! | 0 | #VALUE! | 32269 | 202
Novembro/2010 | 107563.32 | 23900 | 0.58141 | #VALUE! | 0.018792 | 0.0014034 |  | 1260257.1732 | 107563.32 | 0.48621 | #VALUE! | 0 | #VALUE! | 32269 | 203
Dezembro/2010 | 107563.32 | 23900 | 0.54676 | #VALUE! | 0.018199 | 0.0010681 |  | 1173921.8715 | 107563.32 | 0.43829 | #VALUE! | 0 | #VALUE! | 32269 | 204
Janeiro/2011 | 107563.32 | 23900 | 0.80636 | #VALUE! | 0.018199 | 0.0010056 |  | 1869416.2298 | 107563.32 | 0.69796 | #VALUE! | 0 | #VALUE! | 32269 | 205
Fevereiro/2011 | 107563.32 | 23900 | 0.34658 | #VALUE! | 0.020107 | 0.0011025 |  | 557315.7848 | 107563.32 | 0.23037 | #VALUE! | 0 | #VALUE! | 32269 | 206
Março/2011 | 107563.32 | 23900 | 1.1064 | #VALUE! | 0.018199 | 0.001028 |  | 2644019.0477 | 107563.32 | 0.98716 | #VALUE! | 0 | #VALUE! | 32269 | 207
Abril/2011 | 107563.32 | 23900 | 0.53834 | #VALUE! | 0.018792 | 0.0012144 |  | 1110237.2896 | 107563.32 | 0.42833 | #VALUE! | 0 | #VALUE! | 32269 | 208
Maio/2011 | 107563.32 | 23900 | 0.28848 | #VALUE! | 0.018199 | 0.001276 |  | 492831.5223 | 107563.32 | 0.184 | #VALUE! | 0 | #VALUE! | 32269 | 209
Junho/2011 | 107563.32 | 23900 | 0.22977 | #VALUE! | 0.018792 | 0.0014504 |  | 361659.5192 | 107563.32 | 0.13953 | #VALUE! | 0 | #VALUE! | 32269 | 210
Julho/2011 | 107563.32 | 23900 | 0.18009 | #VALUE! | 0.018199 | 0.0018346 |  | 241201.0582 | 107563.32 | 0.090054 | #VALUE! | 0 | #VALUE! | 32269 | 211
Agosto/2011 | 107563.32 | 23900 | 0.14412 | #VALUE! | 0.018199 | 0.0023905 |  | 151406.7922 | 107563.32 | 0.056529 | #VALUE! | 0 | #VALUE! | 32269 | 212
Setembro/2011 | 107563.32 | 23900 | 0.11934 | #VALUE! | 0.018792 | 0.0022439 |  | 86316.5911 | 107563.32 | 0.033301 | #VALUE! | 0 | #VALUE! | 32269 | 213
Outubro/2011 | 107563.32 | 23900 | 0.15122 | #VALUE! | 0.018199 | 0.0019524 |  | 184982.6141 | 107563.32 | 0.069065 | #VALUE! | 0 | #VALUE! | 32269 | 214
Novembro/2011 | 107563.32 | 23900 | 0.17949 | #VALUE! | 0.018792 | 0.0014034 |  | 218482.6649 | 107563.32 | 0.084291 | #VALUE! | 0 | #VALUE! | 32269 | 215
Dezembro/2011 | 107563.32 | 23900 | 0.51235 | #VALUE! | 0.018199 | 0.0010681 |  | 1081770.0926 | 107563.32 | 0.40389 | #VALUE! | 0 | #VALUE! | 32269 | 216
Janeiro/2012 | 107563.32 | 23900 | 1.3399 | #VALUE! | 0.018199 | 0.0010056 |  | 3298413.2194 | 107563.32 | 1.2315 | #VALUE! | 0 | #VALUE! | 32269 | 217
Fevereiro/2012 | 107563.32 | 23900 | 0.38989 | #VALUE! | 0.020107 | 0.0011025 |  | 662085.6845 | 107563.32 | 0.27368 | #VALUE! | 0 | #VALUE! | 32269 | 218
Março/2012 | 107563.32 | 23900 | 0.35572 | #VALUE! | 0.018199 | 0.001028 |  | 633434.7827 | 107563.32 | 0.2365 | #VALUE! | 0 | #VALUE! | 32269 | 219
Abril/2012 | 107563.32 | 23900 | 0.31013 | #VALUE! | 0.018792 | 0.0012144 |  | 518723.8978 | 107563.32 | 0.20012 | #VALUE! | 0 | #VALUE! | 32269 | 220
Maio/2012 | 107563.32 | 23900 | 0.20306 | #VALUE! | 0.018199 | 0.001276 |  | 264063.1204 | 107563.32 | 0.09859 | #VALUE! | 0 | #VALUE! | 32269 | 221
Junho/2012 | 107563.32 | 23900 | 0.21305 | #VALUE! | 0.018792 | 0.0014504 |  | 318317.2095 | 107563.32 | 0.12281 | #VALUE! | 0 | #VALUE! | 32269 | 222
Julho/2012 | 107563.32 | 23900 | 0.15952 | #VALUE! | 0.018199 | 0.0018346 |  | 186103.3163 | 107563.32 | 0.069483 | #VALUE! | 0 | #VALUE! | 32269 | 223
Agosto/2012 | 107563.32 | 23900 | 0.13329 | #VALUE! | 0.018199 | 0.0023905 |  | 122407.9806 | 107563.32 | 0.045702 | #VALUE! | 0 | #VALUE! | 32269 | 224
Setembro/2012 | 107563.32 | 23900 | 0.10875 | #VALUE! | 0.018792 | 0.0022439 |  | 58876.8555 | 107563.32 | 0.022715 | #VALUE! | 0 | #VALUE! | 32269 | 225
Outubro/2012 | 107563.32 | 23900 | 0.11176 | #VALUE! | 0.018199 | 0.0019524 |  | 79298.0566 | 107563.32 | 0.029607 | #VALUE! | 0 | #VALUE! | 32269 | 226
Novembro/2012 | 107563.32 | 23900 | 0.21437 | #VALUE! | 0.018792 | 0.0014034 |  | 308909.0664 | 107563.32 | 0.11918 | #VALUE! | 0 | #VALUE! | 32269 | 227
Dezembro/2012 | 107563.32 | 23900 | 0.19897 | #VALUE! | 0.018199 | 0.0010681 |  | 242415.6038 | 107563.32 | 0.090508 | #VALUE! | 0 | #VALUE! | 32269 | 228
Janeiro/2013 | 107563.32 | 23900 | 0.48456 | #VALUE! | 0.018199 | 0.0010056 |  | 1007507.1098 | 107563.32 | 0.37616 | #VALUE! | 0 | #VALUE! | 32269 | 229
Fevereiro/2013 | 107563.32 | 23900 | 0.41648 | #VALUE! | 0.020107 | 0.0011025 |  | 726402.7618 | 107563.32 | 0.30027 | #VALUE! | 0 | #VALUE! | 32269 | 230
Março/2013 | 107563.32 | 23900 | 0.467 | #VALUE! | 0.018199 | 0.001028 |  | 931478.1233 | 107563.32 | 0.34777 | #VALUE! | 0 | #VALUE! | 32269 | 231
Abril/2013 | 107563.32 | 23900 | 0.3716 | #VALUE! | 0.018792 | 0.0012144 |  | 678061.4535 | 107563.32 | 0.2616 | #VALUE! | 0 | #VALUE! | 32269 | 232
Maio/2013 | 107563.32 | 23900 | 0.27849 | #VALUE! | 0.018199 | 0.001276 |  | 466088.1739 | 107563.32 | 0.17402 | #VALUE! | 0 | #VALUE! | 32269 | 233
Junho/2013 | 107563.32 | 23900 | 0.24998 | #VALUE! | 0.018792 | 0.0014504 |  | 414044.469 | 107563.32 | 0.15974 | #VALUE! | 0 | #VALUE! | 32269 | 234
Julho/2013 | 107563.32 | 23900 | 0.1778 | #VALUE! | 0.018199 | 0.0018346 |  | 235079.0869 | 107563.32 | 0.087768 | #VALUE! | 0 | #VALUE! | 32269 | 235
Agosto/2013 | 107563.32 | 23900 | 0.13979 | #VALUE! | 0.018199 | 0.0023905 |  | 139807.2675 | 107563.32 | 0.052198 | #VALUE! | 0 | #VALUE! | 32269 | 236
Setembro/2013 | 107563.32 | 23900 | 0.14436 | #VALUE! | 0.018792 | 0.0022439 |  | 151174.1481 | 107563.32 | 0.058323 | #VALUE! | 0 | #VALUE! | 32269 | 237
Outubro/2013 | 107563.32 | 23900 | 0.2258 | #VALUE! | 0.018199 | 0.0019524 |  | 384752.2046 | 107563.32 | 0.14365 | #VALUE! | 0 | #VALUE! | 32269 | 238
Novembro/2013 | 107563.32 | 23900 | 0.38424 | #VALUE! | 0.018792 | 0.0014034 |  | 749192.0972 | 107563.32 | 0.28904 | #VALUE! | 0 | #VALUE! | 32269 | 239
Dezembro/2013 | 107563.32 | 23900 | 0.67055 | #VALUE! | 0.018199 | 0.0010681 |  | 1505474.9498 | 107563.32 | 0.56208 | #VALUE! | 0 | #VALUE! | 32269 | 240
Janeiro/2014 | 107563.32 | 23900 | 0.36703 | #VALUE! | 0.018199 | 0.0010056 |  | 692708.9003 | 107563.32 | 0.25863 | #VALUE! | 0 | #VALUE! | 32269 | 241
Fevereiro/2014 | 107563.32 | 23900 | 0.23146 | #VALUE! | 0.020107 | 0.0011025 |  | 278802.4682 | 107563.32 | 0.11525 | #VALUE! | 0 | #VALUE! | 32269 | 242
Março/2014 | 107563.32 | 23900 | 0.20848 | #VALUE! | 0.018199 | 0.001028 |  | 239050.9462 | 107563.32 | 0.089251 | #VALUE! | 0 | #VALUE! | 32269 | 243
Abril/2014 | 107563.32 | 23900 | 0.25167 | #VALUE! | 0.018792 | 0.0012144 |  | 367181.7215 | 107563.32 | 0.14166 | #VALUE! | 0 | #VALUE! | 32269 | 244
Maio/2014 | 107563.32 | 23900 | 0.15086 | #VALUE! | 0.018199 | 0.001276 |  | 124224.4071 | 107563.32 | 0.04638 | #VALUE! | 0 | #VALUE! | 32269 | 245
Junho/2014 | 107563.32 | 23900 | 0.12956 | #VALUE! | 0.018792 | 0.0014504 |  | 101917.4762 | 107563.32 | 0.03932 | #VALUE! | 0 | #VALUE! | 32269 | 246
Julho/2014 | 107563.32 | 23900 | 0.11898 | #VALUE! | 0.018199 | 0.0018346 |  | 77518.8776 | 107563.32 | 0.028942 | #VALUE! | 0 | #VALUE! | 32269 | 247
Agosto/2014 | 107563.32 | 23900 | 0.10298 | #VALUE! | 0.018199 | 0.0023905 |  | 41211.3084 | 107563.32 | 0.015387 | #VALUE! | 0 | #VALUE! | 32269 | 248
Setembro/2014 | 107563.32 | 23900 | 0.08048 | #VALUE! | 0.018792 | 0.0022439 |  | -14399.7112 | 93163.6088 | 0 | #VALUE! | 0 | #VALUE! | 32269 | 249
Outubro/2014 | 93163.6088 | 22528.3716 | 0.095517 | #VALUE! | 0.018199 | 0.0018404 |  | 36099.9516 | 107563.32 | 0.013478 | #VALUE! | 0 | #VALUE! | 32269 | 250
Novembro/2014 | 107563.32 | 23900 | 0.25684 | #VALUE! | 0.018792 | 0.0014034 |  | 418979.8241 | 107563.32 | 0.16164 | #VALUE! | 0 | #VALUE! | 32269 | 251
Dezembro/2014 | 107563.32 | 23900 | 0.35428 | #VALUE! | 0.018199 | 0.0010681 |  | 658387.4445 | 107563.32 | 0.24581 | #VALUE! | 0 | #VALUE! | 32269 | 252
Janeiro/2015 | 107563.32 | 23900 | 0.16084 | #VALUE! | 0.018199 | 0.0010056 |  | 140442.6455 | 107563.32 | 0.052435 | #VALUE! | 0 | #VALUE! | 32269 | 253
Fevereiro/2015 | 107563.32 | 23900 | 0.4907 | #VALUE! | 0.020107 | 0.0011025 |  | 905966.7287 | 107563.32 | 0.37449 | #VALUE! | 0 | #VALUE! | 32269 | 254
Março/2015 | 107563.32 | 23900 | 0.43272 | #VALUE! | 0.018199 | 0.001028 |  | 839648.5535 | 107563.32 | 0.31349 | #VALUE! | 0 | #VALUE! | 32269 | 255
Abril/2015 | 107563.32 | 23900 | 0.37786 | #VALUE! | 0.018792 | 0.0012144 |  | 694275.8427 | 107563.32 | 0.26785 | #VALUE! | 0 | #VALUE! | 32269 | 256
Maio/2015 | 107563.32 | 23900 | 0.26333 | #VALUE! | 0.018199 | 0.001276 |  | 425489.8378 | 107563.32 | 0.15886 | #VALUE! | 0 | #VALUE! | 32269 | 257
Junho/2015 | 107563.32 | 23900 | 0.19705 | #VALUE! | 0.018792 | 0.0014504 |  | 276845.7909 | 107563.32 | 0.10681 | #VALUE! | 0 | #VALUE! | 32269 | 258
Julho/2015 | 107563.32 | 23900 | 0.1535 | #VALUE! | 0.018199 | 0.0018346 |  | 169992.8655 | 107563.32 | 0.063468 | #VALUE! | 0 | #VALUE! | 32269 | 259
Agosto/2015 | 107563.32 | 23900 | 0.11874 | #VALUE! | 0.018199 | 0.0023905 |  | 83420.6896 | 107563.32 | 0.031146 | #VALUE! | 0 | #VALUE! | 32269 | 260
Setembro/2015 | 107563.32 | 23900 | 0.1861 | #VALUE! | 0.018792 | 0.0022439 |  | 259374.0147 | 107563.32 | 0.10007 | #VALUE! | 0 | #VALUE! | 32269 | 261
Outubro/2015 | 107563.32 | 23900 | 0.10779 | #VALUE! | 0.018199 | 0.0019524 |  | 68665.1591 | 107563.32 | 0.025637 | #VALUE! | 0 | #VALUE! | 32269 | 262
Novembro/2015 | 107563.32 | 23900 | 0.21317 | #VALUE! | 0.018792 | 0.0014034 |  | 305790.9147 | 107563.32 | 0.11797 | #VALUE! | 0 | #VALUE! | 32269 | 263
Dezembro/2015 | 107563.32 | 23900 | 0.47217 | #VALUE! | 0.018199 | 0.0010681 |  | 974152.281 | 107563.32 | 0.36371 | #VALUE! | 0 | #VALUE! | 32269 | 264
Janeiro/2016 | 107563.32 | 23900 | 1.0095 | #VALUE! | 0.018199 | 0.0010056 |  | 2413627.2592 | 107563.32 | 0.90115 | #VALUE! | 0 | #VALUE! | 32269 | 265
Fevereiro/2016 | 107563.32 | 23900 | 0.3763 | #VALUE! | 0.020107 | 0.0011025 |  | 629199.5771 | 107563.32 | 0.26009 | #VALUE! | 0 | #VALUE! | 32269 | 266
Março/2016 | 107563.32 | 23900 | 0.4267 | #VALUE! | 0.018199 | 0.001028 |  | 823538.1027 | 107563.32 | 0.30747 | #VALUE! | 0 | #VALUE! | 32269 | 267
Abril/2016 | 107563.32 | 23900 | 0.20595 | #VALUE! | 0.018792 | 0.0012144 |  | 248691.954 | 107563.32 | 0.095946 | #VALUE! | 0 | #VALUE! | 32269 | 268
Maio/2016 | 107563.32 | 23900 | 0.1695 | #VALUE! | 0.018199 | 0.001276 |  | 174166.8047 | 107563.32 | 0.065026 | #VALUE! | 0 | #VALUE! | 32269 | 269
Junho/2016 | 107563.32 | 23900 | 0.19753 | #VALUE! | 0.018792 | 0.0014504 |  | 278093.0516 | 107563.32 | 0.10729 | #VALUE! | 0 | #VALUE! | 32269 | 270
Julho/2016 | 107563.32 | 23900 | 0.13895 | #VALUE! | 0.018199 | 0.0018346 |  | 131005.5744 | 107563.32 | 0.048912 | #VALUE! | 0 | #VALUE! | 32269 | 271
Agosto/2016 | 107563.32 | 23900 | 0.11946 | #VALUE! | 0.018199 | 0.0023905 |  | 85353.9437 | 107563.32 | 0.031868 | #VALUE! | 0 | #VALUE! | 32269 | 272
Setembro/2016 | 107563.32 | 23900 | 0.10478 | #VALUE! | 0.018792 | 0.0022439 |  | 48586.9547 | 107563.32 | 0.018745 | #VALUE! | 0 | #VALUE! | 32269 | 273
Outubro/2016 | 107563.32 | 23900 | 0.13401 | #VALUE! | 0.018199 | 0.0019524 |  | 138906.7247 | 107563.32 | 0.051862 | #VALUE! | 0 | #VALUE! | 32269 | 274
Novembro/2016 | 107563.32 | 23900 | 0.19164 | #VALUE! | 0.018792 | 0.0014034 |  | 249975.9979 | 107563.32 | 0.096441 | #VALUE! | 0 | #VALUE! | 32269 | 275
Dezembro/2016 | 107563.32 | 23900 | 0.49756 | #VALUE! | 0.018199 | 0.0010681 |  | 1042138.3836 | 107563.32 | 0.38909 | #VALUE! | 0 | #VALUE! | 32269 | 276
Janeiro/2017 | 107563.32 | 23900 | 0.61148 | #VALUE! | 0.018199 | 0.0010056 |  | 1347437.6225 | 107563.32 | 0.50308 | #VALUE! | 0 | #VALUE! | 32269 | 277
Fevereiro/2017 | 107563.32 | 23900 | 0.46267 | #VALUE! | 0.020107 | 0.0011025 |  | 838157.3214 | 107563.32 | 0.34646 | #VALUE! | 0 | #VALUE! | 32269 | 278
Março/2017 | 107563.32 | 23900 | 0.37064 | #VALUE! | 0.018199 | 0.001028 |  | 673388.7008 | 107563.32 | 0.25141 | #VALUE! | 0 | #VALUE! | 32269 | 279
Abril/2017 | 107563.32 | 23900 | 0.21245 | #VALUE! | 0.018792 | 0.0012144 |  | 265529.9736 | 107563.32 | 0.10244 | #VALUE! | 0 | #VALUE! | 32269 | 280
Maio/2017 | 107563.32 | 23900 | 0.21991 | #VALUE! | 0.018199 | 0.001276 |  | 309172.3828 | 107563.32 | 0.11543 | #VALUE! | 0 | #VALUE! | 32269 | 281
Junho/2017 | 107563.32 | 23900 | 0.17479 | #VALUE! | 0.018792 | 0.0014504 |  | 219159.983 | 107563.32 | 0.084552 | #VALUE! | 0 | #VALUE! | 32269 | 282
Julho/2017 | 107563.32 | 23900 | 0.13461 | #VALUE! | 0.018199 | 0.0018346 |  | 119406.0498 | 107563.32 | 0.044581 | #VALUE! | 0 | #VALUE! | 32269 | 283
Agosto/2017 | 107563.32 | 23900 | 0.11537 | #VALUE! | 0.018199 | 0.0023905 |  | 74398.8371 | 107563.32 | 0.027777 | #VALUE! | 0 | #VALUE! | 32269 | 284
Setembro/2017 | 107563.32 | 23900 | 0.09672 | #VALUE! | 0.018792 | 0.0022439 |  | 27695.3378 | 107563.32 | 0.010685 | #VALUE! | 0 | #VALUE! | 32269 | 285
Outubro/2017 | 107563.32 | 23900 | 0.15422 | #VALUE! | 0.018199 | 0.0019524 |  | 193037.8396 | 107563.32 | 0.072072 | #VALUE! | 0 | #VALUE! | 32269 | 286
Novembro/2017 | 107563.32 | 23900 | 0.25527 | #VALUE! | 0.018792 | 0.0014034 |  | 414926.2268 | 107563.32 | 0.16008 | #VALUE! | 0 | #VALUE! | 32269 | 287
Dezembro/2017 | 107563.32 | 23900 | 0.57563 | #VALUE! | 0.018199 | 0.0010681 |  | 1251252.0355 | 107563.32 | 0.46716 | #VALUE! | 0 | #VALUE! | 32269 | 288
Janeiro/2018 | 107563.32 | 23900 | 0.44571 | #VALUE! | 0.018199 | 0.0010056 |  | 903433.5973 | 107563.32 | 0.3373 | #VALUE! | 0 | #VALUE! | 32269 | 289
Fevereiro/2018 | 107563.32 | 23900 | 0.38123 | #VALUE! | 0.020107 | 0.0011025 |  | 641131.7045 | 107563.32 | 0.26502 | #VALUE! | 0 | #VALUE! | 32269 | 290
Março/2018 | 107563.32 | 23900 | 0.32541 | #VALUE! | 0.018199 | 0.001028 |  | 552238.1105 | 107563.32 | 0.20618 | #VALUE! | 0 | #VALUE! | 32269 | 291
Abril/2018 | 107563.32 | 23900 | 0.21233 | #VALUE! | 0.018792 | 0.0012144 |  | 265218.1584 | 107563.32 | 0.10232 | #VALUE! | 0 | #VALUE! | 32269 | 292
Maio/2018 | 107563.32 | 23900 | 0.17612 | #VALUE! | 0.018199 | 0.001276 |  | 191888.3006 | 107563.32 | 0.071643 | #VALUE! | 0 | #VALUE! | 32269 | 293
Junho/2018 | 107563.32 | 23900 | 0.14027 | #VALUE! | 0.018792 | 0.0014504 |  | 129669.027 | 107563.32 | 0.050027 | #VALUE! | 0 | #VALUE! | 32269 | 294
Julho/2018 | 107563.32 | 23900 | 0.11717 | #VALUE! | 0.018199 | 0.0018346 |  | 72685.7424 | 107563.32 | 0.027138 | #VALUE! | 0 | #VALUE! | 32269 | 295
Agosto/2018 | 107563.32 | 23900 | 0.11236 | #VALUE! | 0.018199 | 0.0023905 |  | 66343.6117 | 107563.32 | 0.02477 | #VALUE! | 0 | #VALUE! | 32269 | 296
Setembro/2018 | 107563.32 | 23900 | 0.11128 | #VALUE! | 0.018792 | 0.0022439 |  | 65424.9743 | 107563.32 | 0.025241 | #VALUE! | 0 | #VALUE! | 32269 | 297
Outubro/2018 | 107563.32 | 23900 | 0.18081 | #VALUE! | 0.018199 | 0.0019524 |  | 264246.0323 | 107563.32 | 0.098658 | #VALUE! | 0 | #VALUE! | 32269 | 298
Novembro/2018 | 107563.32 | 23900 | 0.66862 | #VALUE! | 0.018792 | 0.0014034 |  | 1486323.1769 | 107563.32 | 0.57343 | #VALUE! | 0 | #VALUE! | 32269 | 299
Dezembro/2018 | 107563.32 | 23900 | 0.47049 | #VALUE! | 0.018199 | 0.0010681 |  | 969641.3548 | 107563.32 | 0.36202 | #VALUE! | 0 | #VALUE! | 32269 | 300
Janeiro/2019 | 107563.32 | 23900 | 0.31386 | #VALUE! | 0.018199 | 0.0010056 |  | 550292.5149 | 107563.32 | 0.20546 | #VALUE! | 0 | #VALUE! | 32269 | 301
Fevereiro/2019 | 107563.32 | 23900 | 0.58778 | #VALUE! | 0.020107 | 0.0011025 |  | 1140825.9204 | 107563.32 | 0.47157 | #VALUE! | 0 | #VALUE! | 32269 | 302
Março/2019 | 107563.32 | 23900 | 0.69713 | #VALUE! | 0.018199 | 0.001028 |  | 1547863.9725 | 107563.32 | 0.57791 | #VALUE! | 0 | #VALUE! | 32269 | 303
Abril/2019 | 107563.32 | 23900 | 0.39518 | #VALUE! | 0.018792 | 0.0012144 |  | 739177.2283 | 107563.32 | 0.28518 | #VALUE! | 0 | #VALUE! | 32269 | 304
Maio/2019 | 107563.32 | 23900 | 0.27308 | #VALUE! | 0.018199 | 0.001276 |  | 451588.7682 | 107563.32 | 0.1686 | #VALUE! | 0 | #VALUE! | 32269 | 305
Junho/2019 | 107563.32 | 23900 | 0.20619 | #VALUE! | 0.018792 | 0.0014504 |  | 300543.7444 | 107563.32 | 0.11595 | #VALUE! | 0 | #VALUE! | 32269 | 306
Julho/2019 | 107563.32 | 23900 | 0.1683 | #VALUE! | 0.018199 | 0.0018346 |  | 209624.5745 | 107563.32 | 0.078265 | #VALUE! | 0 | #VALUE! | 32269 | 307
Agosto/2019 | 107563.32 | 23900 | 0.14195 | #VALUE! | 0.018199 | 0.0023905 |  | 145607.0299 | 107563.32 | 0.054363 | #VALUE! | 0 | #VALUE! | 32269 | 308
Setembro/2019 | 107563.32 | 23900 | 0.1215 | #VALUE! | 0.018792 | 0.0022439 |  | 91929.2643 | 107563.32 | 0.035467 | #VALUE! | 0 | #VALUE! | 32269 | 309
Outubro/2019 | 107563.32 | 23900 | 0.15218 | #VALUE! | 0.018199 | 0.0019524 |  | 187560.2863 | 107563.32 | 0.070027 | #VALUE! | 0 | #VALUE! | 32269 | 310
Novembro/2019 | 107563.32 | 23900 | 0.19452 | #VALUE! | 0.018792 | 0.0014034 |  | 257459.5621 | 107563.32 | 0.099329 | #VALUE! | 0 | #VALUE! | 32269 | 311
Dezembro/2019 | 107563.32 | 23900 | 0.4196 | #VALUE! | 0.018199 | 0.0010681 |  | 833346.9407 | 107563.32 | 0.31114 | #VALUE! | 0 | #VALUE! | 32269 | 312
Janeiro/2020 | 107563.32 | 23900 | 0.58285 | #VALUE! | 0.018199 | 0.0010056 |  | 1270751.8765 | 107563.32 | 0.47444 | #VALUE! | 0 | #VALUE! | 32269 | 313
Fevereiro/2020 | 107563.32 | 23900 | 1.1676 | #VALUE! | 0.020107 | 0.0011025 |  | 2543578.4659 | 107563.32 | 1.0514 | #VALUE! | 0 | #VALUE! | 32269 | 314
Março/2020 | 107563.32 | 23900 | 0.53112 | #VALUE! | 0.018199 | 0.001028 |  | 1103215.5293 | 107563.32 | 0.41189 | #VALUE! | 0 | #VALUE! | 32269 | 315
Abril/2020 | 107563.32 | 23900 | 0.30339 | #VALUE! | 0.018792 | 0.0012144 |  | 501262.2478 | 107563.32 | 0.19339 | #VALUE! | 0 | #VALUE! | 32269 | 316
Maio/2020 | 107563.32 | 23900 | 0.21449 | #VALUE! | 0.018199 | 0.001276 |  | 294672.977 | 107563.32 | 0.11002 | #VALUE! | 0 | #VALUE! | 32269 | 317
Junho/2020 | 107563.32 | 23900 | 0.18899 | #VALUE! | 0.018792 | 0.0014504 |  | 255954.174 | 107563.32 | 0.098748 | #VALUE! | 0 | #VALUE! | 32269 | 318
Julho/2020 | 107563.32 | 23900 | 0.16072 | #VALUE! | 0.018199 | 0.0018346 |  | 189325.4065 | 107563.32 | 0.070686 | #VALUE! | 0 | #VALUE! | 32269 | 319
Agosto/2020 | 107563.32 | 23900 | 0.12956 | #VALUE! | 0.018199 | 0.0023905 |  | 112419.5011 | 107563.32 | 0.041973 | #VALUE! | 0 | #VALUE! | 32269 | 320
Setembro/2020 | 107563.32 | 23900 | 0.10562 | #VALUE! | 0.018792 | 0.0022439 |  | 50769.6609 | 107563.32 | 0.019587 | #VALUE! | 0 | #VALUE! | 32269 | 321
Outubro/2020 | 107563.32 | 23900 | 0.11416 | #VALUE! | 0.018199 | 0.0019524 |  | 85742.237 | 107563.32 | 0.032012 | #VALUE! | 0 | #VALUE! | 32269 | 322
Novembro/2020 | 107563.32 | 23900 | 0.14171 | #VALUE! | 0.018792 | 0.0014034 |  | 120572.6992 | 107563.32 | 0.046517 | #VALUE! | 0 | #VALUE! | 32269 | 323
Dezembro/2020 | 107563.32 | 23900 | 0.38556 | #VALUE! | 0.018199 | 0.0010681 |  | 742161.7889 | 107563.32 | 0.27709 | #VALUE! | 0 | #VALUE! | 32269 | 324
Janeiro/2021 | 107563.32 | 23900 | 0.41118 | #VALUE! | 0.018199 | 0.0010056 |  | 810959.6095 | 107563.32 | 0.30278 | #VALUE! | 0 | #VALUE! | 32269 | 325
Fevereiro/2021 | 107563.32 | 23900 | 0.25491 | #VALUE! | 0.020107 | 0.0011025 |  | 335552.8305 | 107563.32 | 0.1387 | #VALUE! | 0 | #VALUE! | 32269 | 326
Março/2021 | 107563.32 | 23900 | 0.21822 | #VALUE! | 0.018199 | 0.001028 |  | 265149.8765 | 107563.32 | 0.098996 | #VALUE! | 0 | #VALUE! | 32269 | 327
Abril/2021 | 107563.32 | 23900 | 0.1547 | #VALUE! | 0.018792 | 0.0012144 |  | 115858.6884 | 107563.32 | 0.044699 | #VALUE! | 0 | #VALUE! | 32269 | 328
Maio/2021 | 107563.32 | 23900 | 0.12643 | #VALUE! | 0.018199 | 0.001276 |  | 58815.9767 | 107563.32 | 0.021959 | #VALUE! | 0 | #VALUE! | 32269 | 329
Junho/2021 | 107563.32 | 23900 | 0.11549 | #VALUE! | 0.018792 | 0.0014504 |  | 65435.1005 | 107563.32 | 0.025245 | #VALUE! | 0 | #VALUE! | 32269 | 330
Julho/2021 | 107563.32 | 23900 | 0.089984 | #VALUE! | 0.018199 | 0.0018346 |  | -133.4954 | 107429.8246 | 0 | #VALUE! | 0 | #VALUE! | 32269 | 331
Agosto/2021 | 107429.8246 | 23889.4508 | 0.080239 | #VALUE! | 0.018199 | 0.0023895 |  | -19683.3696 | 87746.4549 | 0 | #VALUE! | 0 | #VALUE! | 32269 | 332
Setembro/2021 | 87746.4549 | 21752.7895 | 0.070255 | #VALUE! | 0.018792 | 0.0020423 |  | -40381.4776 | 47364.9773 | 0 | #VALUE! | 0 | #VALUE! | 32269 | 333
Outubro/2021 | 47364.9773 | 15634.7976 | 0.39518 | #VALUE! | 0.018199 | 0.0012772 |  | 840230.9265 | 107563.32 | 0.31371 | #VALUE! | 0 | #VALUE! | 32269 | 334
Novembro/2021 | 107563.32 | 23900 | 0.3283 | #VALUE! | 0.018792 | 0.0014034 |  | 604198.0396 | 107563.32 | 0.2331 | #VALUE! | 0 | #VALUE! | 32269 | 335
Dezembro/2021 | 107563.32 | 23900 | 0.36836 | #VALUE! | 0.018199 | 0.0010681 |  | 696085.8995 | 107563.32 | 0.25989 | #VALUE! | 0 | #VALUE! | 32269 | 336
Janeiro/2022 | 107563.32 | 23900 | 1.1659 | #VALUE! | 0.018199 | 0.0010056 |  | 2832498.981 | 107563.32 | 1.0575 | #VALUE! | 0 | #VALUE! | 32269 | 337
Fevereiro/2022 | 107563.32 | 23900 | 1.1138 | #VALUE! | 0.020107 | 0.0011025 |  | 2413489.1738 | 107563.32 | 0.99764 | #VALUE! | 0 | #VALUE! | 32269 | 338
Março/2022 | 107563.32 | 23900 | 0.36703 | #VALUE! | 0.018199 | 0.001028 |  | 663722.4303 | 107563.32 | 0.24781 | #VALUE! | 0 | #VALUE! | 32269 | 339
Abril/2022 | 107563.32 | 23900 | 0.29064 | #VALUE! | 0.018792 | 0.0012144 |  | 468209.839 | 107563.32 | 0.18064 | #VALUE! | 0 | #VALUE! | 32269 | 340
Maio/2022 | 107563.32 | 23900 | 0.22063 | #VALUE! | 0.018199 | 0.001276 |  | 311105.6369 | 107563.32 | 0.11615 | #VALUE! | 0 | #VALUE! | 32269 | 341
Junho/2022 | 107563.32 | 23900 | 0.18165 | #VALUE! | 0.018792 | 0.0014504 |  | 236933.4481 | 107563.32 | 0.09141 | #VALUE! | 0 | #VALUE! | 32269 | 342
Julho/2022 | 107563.32 | 23900 | 0.14881 | #VALUE! | 0.018199 | 0.0018346 |  | 157426.7138 | 107563.32 | 0.058776 | #VALUE! | 0 | #VALUE! | 32269 | 343
Agosto/2022 | 107563.32 | 23900 | 0.12523 | #VALUE! | 0.018199 | 0.0023905 |  | 100819.9765 | 107563.32 | 0.037642 | #VALUE! | 0 | #VALUE! | 32269 | 344
Setembro/2022 | 107563.32 | 23900 | 0.11416 | #VALUE! | 0.018792 | 0.0022439 |  | 72908.5385 | 107563.32 | 0.028128 | #VALUE! | 0 | #VALUE! | 32269 | 345
Outubro/2022 | 107563.32 | 23900 | 0.11994 | #VALUE! | 0.018199 | 0.0019524 |  | 101208.2698 | 107563.32 | 0.037787 | #VALUE! | 0 | #VALUE! | 32269 | 346
Novembro/2022 | 107563.32 | 23900 | 0.17648 | #VALUE! | 0.018792 | 0.0014034 |  | 210687.2855 | 107563.32 | 0.081284 | #VALUE! | 0 | #VALUE! | 32269 | 347
Dezembro/2022 | 107563.32 | 23900 | 0.33419 | #VALUE! | 0.018199 | 0.0010681 |  | 604578.5387 | 107563.32 | 0.22572 | #VALUE! | 0 | #VALUE! | 32269 | 348
Janeiro/2023 | 107563.32 | 23900 | 0.9909 | #VALUE! | 0.018199 | 0.0010056 |  | 2363684.8616 | 107563.32 | 0.8825 | #VALUE! | 0 | #VALUE! | 32269 | 349
Fevereiro/2023 | 107563.32 | 23900 | 0.69834 | #VALUE! | 0.020107 | 0.0011025 |  | 1408280.1921 | 107563.32 | 0.58213 | #VALUE! | 0 | #VALUE! | 32269 | 350
Março/2023 | 107563.32 | 23900 | 0.58032 | #VALUE! | 0.018199 | 0.001028 |  | 1234999.0172 | 107563.32 | 0.4611 | #VALUE! | 0 | #VALUE! | 32269 | 351
Abril/2023 | 107563.32 | 23900 | 0.44475 | #VALUE! | 0.018792 | 0.0012144 |  | 867645.0815 | 107563.32 | 0.33474 | #VALUE! | 0 | #VALUE! | 32269 | 352
Maio/2023 | 107563.32 | 23900 | 0.26694 | #VALUE! | 0.018199 | 0.001276 |  | 435156.1083 | 107563.32 | 0.16247 | #VALUE! | 0 | #VALUE! | 32269 | 353
Junho/2023 | 107563.32 | 23900 | 0.21064 | #VALUE! | 0.018792 | 0.0014504 |  | 312080.9059 | 107563.32 | 0.1204 | #VALUE! | 0 | #VALUE! | 32269 | 354
Julho/2023 | 107563.32 | 23900 | 0.16722 | #VALUE! | 0.018199 | 0.0018346 |  | 206724.6934 | 107563.32 | 0.077182 | #VALUE! | 0 | #VALUE! | 32269 | 355
Agosto/2023 | 107563.32 | 23900 | 0.14544 | #VALUE! | 0.018199 | 0.0023905 |  | 154951.0913 | 107563.32 | 0.057852 | #VALUE! | 0 | #VALUE! | 32269 | 356
Setembro/2023 | 107563.32 | 23900 | 0.13125 | #VALUE! | 0.018792 | 0.0022439 |  | 117186.2937 | 107563.32 | 0.045211 | #VALUE! | 0 | #VALUE! | 32269 | 357
Outubro/2023 | 107563.32 | 23900 | 0.40216 | #VALUE! | 0.018199 | 0.0019524 |  | 857110.6232 | 107563.32 | 0.32001 | #VALUE! | 0 | #VALUE! | 32269 | 358
Novembro/2023 | 107563.32 | 23900 | 0.30195 | #VALUE! | 0.018792 | 0.0014034 |  | 535910.5157 | 107563.32 | 0.20676 | #VALUE! | 0 | #VALUE! | 32269 | 359
Dezembro/2023 | 107563.32 | 23900 | 0.3153 | #VALUE! | 0.018199 | 0.0010681 |  | 553991.7231 | 107563.32 | 0.20684 | #VALUE! | 0 | #VALUE! | 32269 | 360
Note on E20: Quando o barramento for em cascata, a vazão de entrada será a vazão estimada para a área incremental. ======
Note on G2: Preencha o valor célula por célula. Não adicione o valor em somente uma e depois arraste. ======
Note on I4: Preencha os valores célula por célula, em vez de adicionar o valor a apenas uma célula e depois arrastar. ======
Note on I20: Quando o barramento for em cascata, insira a vazão defluente do barramento a montante. ======

## Resumo
OBS.
Código da estação fluviométrica |  | 60220000 |  | Nome | DESEBOQUE
Nº de falhas totais |  |  | 0
Volume máximo NA normal (m³) |  |  | 107563.32
Volume morto (m³) |  |  | 32269
Mês | Vazão remanescente - Fluxo residual mínimo (m³/s) |  | Porcentagem da Q7,10 | Frequência de falhas mensais | Frequência de atendimento as demandas mensais
Janeiro | 0.0892 |  | 100% | 0% | 100%
Fevereiro | 0.095 |  | 100% | 0% | 100%
Março | 0.1 |  | 100% | 0% | 100%
Abril | 0.09 |  | 100% | 0% | 100%
Maio | 0.085 |  | 100% | 0% | 100%
Junho | 0.07 |  | 100% | 0% | 100%
Julho | 0.07 |  | 100% | 0% | 100%
Agosto | 0.067 |  | 100% | 0% | 100%
Setembro | 0.065 |  | 100% | 0% | 100%
Outubro | 0.062 |  | 100% | 0% | 100%
Novembro | 0.075 |  | 100% | 0% | 100%
Dezembro | 0.0892 |  | 100% | 0% | 100%
Prioridades da simulação:
1 - Manter a vazão residual no curso de água
2 - Realizar a captação
3 - Encher o reservatório
4 - Vertimento
Note on B21: O primeiro mês/ano da série é identicado como 1 e assim por diante.

## Informações Gerais
Sigla | Circunscrição hidrográfica | Fração Outorgável | Fluxo Residual Mínimo | Atenção: A simulação apresentada é apenas um cenário hipotético, baseado na premissa de que as vazões observadas no passado na estação de apoio podem se repetir no futuro.
BU1 | Rio Buranhém | 50% | 50% | A estação possui muitos anos. Posso priorizar o início da série em detrimento ao período mais recente? Não. A simulação deverá priorizar o período mais recente da série. Considera-se como período recente os últimos 30 anos de dados.
DO1 | Rio Piranga | 50% | 50%
DO2 | Rio Piracicaba | 50% | 50%
DO3 | Rio Santo Antônio | 50% | 50%
DO4 | Rio Suaçuí Grande | 50% | 50% | Como selecionar a estação? Escolha uma estação que esteja localizada, preferencialmente, na mesma bacia da intervenção, que seja a mais próxima possível e que tenha uma série histórica mais longa.
DO5 | Rio Caratinga | 50% | 50%
DO6 | Rio Manhuaçu | 50% | 50%
GD1 | Afluentes Mineiros do Alto Rio Grande | 50% | 50%
GD2 | Vertentes do Rio Grande | 50% | 50% | Na minha região não existe nenhuma estação com 30 anos de dados recentes. Posso utilizar uma com série menor? Sim, desde que a série não seja inferior a 10 anos e a escolha esteja devidamente justificada e comprovada no relatório técnico.
GD3 | Entorno do Reservatório de Furnas | 50% | 50%
GD4 | Rio Verde | 50% | 50%
GD5 | Rio Sapucaí | 50% | 50%
GD6 | Afluentes Mineiros dos Rios Mogi-Guaçu e Pardo | 50% | 50%
GD7 | Afluentes do Médio Rio Grande | 50% | 50% | Posso adotar como padrão menos de 30 anos na simulação? Não. O processo será indeferido/arquivado por não atender aos critérios estabelecidos no Termo de Referência.
GD8 | Afluentes do Baixo Rio Grande | 50% | 50%
IB1 | Afluentes Mineiros dos Rio Itabapoama, Rio São João e Rio Caparaó | 50% | 50%
IN1 | Rio Itanhém | 50% | 50%
IP1 | Rio Itapemirim | 50% | 50% | Por que a precipitação não foi considerada no balanço hídrico? A precipitação não foi incluída porque, nos meses críticos, geralmente não ocorrem chuvas significativas. Assim, optou-se por adotar um cenário mais conservador, priorizando maior segurança.
IU1 | Rio Itaúnas | 50% | 50%
JQ1 | Afluentes Mineiros do Alto Rio Jequitinhonha | 50% | 50%
JQ2 | Rio Araçuaí | 50% | 50%
JQ3 | Afluentes Mineiros do Médio e Baixo Rio Jequitinhonha | 50% | 50% | Posso elaborar minha própria planilha? Sim, desde que sejam contemplados os elementos indicados no Termo de Referência e na planilha modelo.
JU1 | Rio Jucuruçu | 50% | 50%
MU1 | Afluentes Mineiros do Rio Mucuri | 50% | 50%
PA1 | Rio Mosquito e Demais Afluentes Mineiros do Rio Pardo | 50% | 50%
PE1 | Rio Peruíbe | 50% | 50% | A senha da planilha será disponibilizada? Não. Caso entenda que a planilha modelo não atende às suas necessidades, poderá utilizá-la como base para elaborar sua própria planilha.
PJ1 | Rios Piracicaba e Jaguari | 50% | 50%
PN1 | Afluentes Mineiros Alto Rio Paranaíba | 50% | 50%
PN2 | Rio Araguari | 50% | 50%
PN3 | Afluentes Mineiros do Baixo Rio Paranaíba | 50% | 50% | Tenho dúvidas sobre a utilização da planilha. O que devo fazer? A planilha é apenas um modelo. Sendo assim, o mesmo poderá elaborar sua própria planilha de acordo com seu projeto, considerando os requisitos exigidos.
PS1 | Afluentes Mineiros dos Rios Preto e Paraíbuna | 50% | 50%
PS2 | Afluentes Mineiros dos Rios Pomba e Muriaé | 50% | 50%
SF1 | Afluentes do Alto Rio São Francisco | 50% | 50%
SF10 | Rio Verde Grande | 30% | 70% | Posso continuar utilizando aquela metodologia do “ano crítico”? Não, os procedimentos e entendimentos mudaram.
SF2 | Rio Pará | 30% | 70%
SF3 | Rio Paraopeba | 30% | 70%
SF4 | Entorno da Represa de Três Marias | 50% | 50% | Atenção aos meses: Não serão aceitos anos incompletos na simulação. E se houver falhas nos dados? Deverá ser adotado um procedimento técnico para tratar a lacuna, seja por meio de preenchimento dos dados ou pelo descarte do ano inteiro.
SF5 | Rio das Velhas | 30% | 70%
SF6 | Rios Jequitaí e Pacuí | 30% | 70%
SF7 | Rio Paracatu | 50% | 50%
SF8 | Rio Urucuia | 30% | 70% | No caso de barramentos em cascata: utilize a área incremental para estimar as vazões da porção incremental e adicione a vazão vertida, somada ao fluxo residual mínimo do barramento a montante em "Q adicional" em "Simulação".
SF9 | Afluentes Mineiros do Médio São Francisco | 30% | 70%
SM1 | Rio São Mateus | 50% | 50%
Caso o preenchimento da profundidade média fique em “vermelho”, verifique se a área inundada ou o volume do reservatório foram inseridos corretamente, pois foi identificada uma profundidade média considerada baixa ou relativamente alta em relação aos padrões de outorga de barramentos no Estado.
Se o barramento exigir um volume mínimo superior ao volume morto para garantir a manutenção do fluxo residual, esse valor deverá ser informado no lugar do volume morto.
Quando houver atualização de procedimentos que implique em novo entendimento, a planilha será atualizada? Sim.